## koptame
APSTIPRINU
(pasūtītāja paraksts un tā atšifrējums)
Z.v.
________. gada ____. ___________________
BŪVNIECĪBAS KOPTĀME
Objekta nosaukums: |  | Ģimenes mājas un viesu nama rekonstrukcija par pirmskolas izglītības iestādi
Objekta adrese: |  | Pērses iela 16A, Mārupe
Pasūtījums Nr.: |  | 2014-11
|  |  | Tāme sastādīta: | 00.11.2014
Nr.p.k. | Objekta nosaukums |  |  | Objekta izmaksas, EUR
1 | Ģimenes mājas un viesu nama rekonstrukcija par pirmskolas izglītības iestādi, Pērses iela 16A, Mārupe |  |  | 0
| KOPĀ : |  |  | 0
Finanšu rezerve neparedzētiem darbiem 5%
PVN (21%)
KOPĀ : |  |  |  | 0
Sastādīja
(paraksts un tā atšifrējums, datums)
Pārbaudīja
(paraksts un tā atšifrējums, datums)
Būvprojekta vadītājs
(paraksts un tā atšifrējums, datums)

## kopsalik
KOPSAVILKUMA APRĒĶINI PA DARBU VAI KONSTRUKTĪVO ELEMENTU VEIDIEM
#REF! |  | Ģimenes mājas un viesu nama rekonstrukcija par pirmskolas izglītības iestādi
#REF! |  | Pērses iela 16A, Mārupe
#REF! |  | 2014-11
[6 empty] | Par kopējo summu, EUR | 0
[6 empty] | Kopējā darbietilpība, ch | 0
[5 empty] | Tāme sastādīta: | 00.11.2014
Nr.p.k. | Kods, tāmes Nr. | Darba veids, vai konstruktīvā elementa nosaukums | Tāmes izmaksas (EUR) | Tai skaitā |  |  | Darbietilpība (ch)
Nr.p.k. |  |  |  | darba alga (EUR) | materiāli (EUR) | mehānismi (EUR)
1 | 2 | 3 | 4 | 5 | 6 | 7 | 8
Sagatavošanās darbi
1 | 0-1 | Būvlaukuma aprīkojums | 0 | 0 | 0 | 0 | 0
2 | 0-2 | Demontāžas darbi | 0 | 0 | 0 | 0 | 0
Vispārceltnieciskie darbi
3 | 1-1 | Zemes darbi | 0 | 0 | 0 | 0 | 0
4 | 1-2 | Pamati | 0 | 0 | 0 | 0 | 0
5 | 1-3 | Sienu pastiprināšana, pārsedzes, kolonnas | 0 | 0 | 0 | 0 | 0
6 | 1-4 | Pārsegumi | 0 | 0 | 0 | 0 | 0
7 | 1-5 | Metāla konstrukcijas | 0 | 0 | 0 | 0 | 0
8 | 1-6 | Ģipškartona starpsienas | 0 | 0 | 0 | 0 | 0
9 | 1-7 | Jumts | 0 | 0 | 0 | 0 | 0
10 | 1-8 | Kāpnes un kāpņu laukumi | 0 | 0 | 0 | 0 | 0
11 | 1-9 | Logi, durvis, stiklas konstrukcijas | 0 | 0 | 0 | 0 | 0
12 | 1-10 | Iekšējā apdare – griesti, sienas, grīdas | 0 | 0 | 0 | 0 | 0
13 | 1-11 | Ārējā apdare | 0 | 0 | 0 | 0 | 0
Iekšējie inženiertīkli
15 | 2-1 | Apkure, ventilācija un kondicionēšana | 0 | 0 | 0 | 0 | 0
16 | 2-2 | Ūdensapgāde un kanalizācija | 0 | 0 | 0 | 0 | 0
17 | 2-3 | Elektroapgādes tīkli | 0 | 0 | 0 | 0 | 0
18 | 2-4 | Vājstrāvas – telefonu un datoru tīkli | 0 | 0 | 0 | 0 | 0
19 | 2-5 | Vājstrāvas – automātiskā ugunsgrēka atklāšanas un trauksmes signalizācija | 0 | 0 | 0 | 0 | 0
20 | 2-6 | Vājstrāvas – automātiskā apsardzes signalizācijas un piekļuves kontroles sistēma | 0 | 0 | 0 | 0 | 0
21 | 2-7 | Vājstrāvas – domofonu un videonovērošanas kontroles sistēmas | 0 | 0 | 0 | 0 | 0
22 | 2-6 | Iekšējie gāzes vadi | 0 | 0 | 0 | 0 | 0
Ārējie inženiertīkli
23 | 3-1 | Lietus kanalizācija | 0 | 0 | 0 | 0 | 0
Labiekārtošana
24 | 4-1 | Labiekārtošana | 0 | 0 | 0 | 0 | 0
25 |  | Palīgēkas
26 | 5-1 | Saimniecības ēka | 0 | 0 | 0 | 0 | 0
27 |  | Iekārtas un mēbeles
28 | 6-1 | Iekārtas un mēbeles | 0 | 0 | 0 | 0 | 0
29 |  | KOPĀ : | 0 | 0 | 0 | 0 | 0
Virsizdevumi ( 0 %), t.sk. daba aizsardzība |  |  | 0
Peļņa ( 0 %) |  |  | 0
Darba devēja sociālais nodoklis (23,59%) |  |  | 0
Pavisam kopā |  |  | 0
Sastādīja
(paraksts un tā atšifrējums, datums)

## 0-1
LOKĀLĀ TĀME NR.0-1
Būvlaukuma aprīkojums
#REF! |  | Ģimenes mājas un viesu nama rekonstrukcija par pirmskolas izglītības iestādi
#REF! |  | Pērses iela 16A, Mārupe
#REF! |  | 2014-11 | [8 empty] | Tāmes izmaksas, EUR: |  | 0
Tāme sastādīta 2014.gada tirgus cenās, pamatojoties uz GP, AR un BK daļas rasējumiem. | [10 empty] | Tāme sastādīta:
|  |  |  | Vienības izmaksas | [5 empty] | Kopējās izmaksas
Nr.p.k. | Darba nosaukums | Mērvienība | Daudzums | laika norma (ch) | darba samaksas likme (EUR/h) | darba alga (EUR) | materiāli (EUR) | mehānismi (EUR) | kopā (EUR) | darbietilpība (c/h) | darba alga (EUR) | materiāli (EUR) | mehānismi (EUR) | summa (EUR)
1 | 2 | 3 | 4 | 5 | 6 | 7 | 8 | 9 | 10 | 11 | 12 | 13 | 14 | 15
1 | Informācijas stenda uzstādīšana | gb | 1
2 | Pagaidu žoga montāža un demontāža | m | 110
| Pagaidu žoga noma | m | 110
3 | Brīdinājuma zīmes uz inventāra žoga | kmpl | 2
4 | Sadzīvas konteinera noma un uzstādīšana | gb | 3
5 | Pārvietojamās konteinertipa tualetes noma un uzstādīšana | mēn | 6
6 | Pagaidu elektroapgādes ierīkošana | gb | 1
| Elektroenerģijas izmaksas | mēn | 6
7 | Pagaidu ūdensvada izbūve un pieslēgšana | gb | 1
| Ūdens izmaksas | mēn | 6
8 | Būvlaukuma ugunsdzēsības stenda ierīkošana | kmpl | 1
9 | Objekta apsardze | mēn. | 6
10 | Būvgružu savākšana, izvešana un utilizācija | m3 | 100
KOPĀ | [9 empty] | 0 | 0 | 0 | 0 | 0
Materiālu, grunts apmaiņas un būvgružu transporta izdevumi | [8 empty] | 5% |  |  |  | 0 | 0
Tiešās izmaksas kopā | [9 empty] | 0 | 0 | 0 | 0 | 0
[12 empty] | Kopā | 0
Sastādīja:
(paraksts un tā atšifrējums, datums)

## 0-2
LOKĀLĀ TĀME NR.0-2
Demontāžas darbi
#REF! |  | Ģimenes mājas un viesu nama rekonstrukcija par pirmskolas izglītības iestādi
#REF! |  | Pērses iela 16A, Mārupe
#REF! |  | 2014-11 | [8 empty] | Tāmes izmaksas, EUR: |  | 0
Tāme sastādīta 2014.gada tirgus cenās, pamatojoties uz GP, AR un BK daļas rasējumiem. | [10 empty] | Tāme sastādīta:
|  |  |  | Vienības izmaksas | [5 empty] | Kopējās izmaksas
Nr.p.k. | Darba nosaukums | Mērvienība | Daudzums | laika norma (ch) | darba samaksas likme (EUR/h) | darba alga (EUR) | materiāli (EUR) | mehānismi (EUR) | kopā (EUR) | darbietilpība (c/h) | darba alga (EUR) | materiāli (EUR) | mehānismi (EUR) | summa (EUR)
1 | 2 | 3 | 4 | 5 | 6 | 7 | 8 | 9 | 10 | 11 | 12 | 13 | 14 | 15
1 | Ārsienu fragmentu demontāža | m3 | 2.4
2 | Pamatu demontāža asīs 3-4/C-D | m3 | 22.21
3 | Ieejas mezgla demontāža asīs 3-4/C-D | m2 | 14.8
4 | Logu bloku demontāža | gb | 3
KOPĀ | [9 empty] | 0 | 0 | 0 | 0 | 0
Materiālu, grunts apmaiņas un būvgružu transporta izdevumi | [8 empty] | 5% |  |  |  | 0 | 0
Tiešās izmaksas kopā | [9 empty] | 0 | 0 | 0 | 0 | 0
[12 empty] | Kopā | 0
Sastādīja:
(paraksts un tā atšifrējums, datums)

## 1-1
LOKĀLĀ TĀME NR.1-1
Zemes darbi
#REF! |  | Ģimenes mājas un viesu nama rekonstrukcija par pirmskolas izglītības iestādi
#REF! |  | Pērses iela 16A, Mārupe
#REF! |  | 2014-11 | [8 empty] | Tāmes izmaksas, EUR: |  | 0
Tāme sastādīta 2014.gada tirgus cenās, pamatojoties uz GP, AR un BK daļas rasējumiem. | [10 empty] | Tāme sastādīta:
|  |  |  | Vienības izmaksas | [5 empty] | Kopējās izmaksas
Nr.p.k. | Darba nosaukums | Mērvienība | Daudzums | laika norma (ch) | darba samaksas likme (EUR/h) | darba alga (EUR) | materiāli (EUR) | mehānismi (EUR) | kopā (EUR) | darbietilpība (c/h) | darba alga (EUR) | materiāli (EUR) | mehānismi (EUR) | summa (EUR)
1 | 2 | 3 | 4 | 5 | 6 | 7 | 8 | 9 | 10 | 11 | 12 | 13 | 14 | 15
1 | Asu nospraušana | ass | 14
2 | Augsnes virskārtas noņemšana | m2 | 160
3 | Grunts rakšana mehanizēti un ar rokām | m3 | 195
4 | Būvbedres aizbēršana un blietēšana pa kārtām ar pievestu rupju smilti | m3 | 237.02
5 | Baseina aizbēršana un blietēšana ar pievestu rupju smilti | m3 | 64.4
6 | Liekās grunts izvešana līdz 10km | m3 | 195
Izpilduzmērījumi
7 | Materiālu, darbu pārbaudes (piem., pamatnes blīvums, u.c.) | kmpl | 1
KOPĀ | [9 empty] | 0 | 0 | 0 | 0 | 0
Materiālu, grunts apmaiņas un būvgružu transporta izdevumi | [8 empty] | 5% |  |  |  | 0 | 0
Tiešās izmaksas kopā | [9 empty] | 0 | 0 | 0 | 0 | 0
[12 empty] | Kopā | 0
Sastādīja:
(paraksts un tā atšifrējums, datums)

## 1-2
LOKĀLĀ TĀME NR.1-2
Pamati
#REF! |  | Ģimenes mājas un viesu nama rekonstrukcija par pirmskolas izglītības iestādi
#REF! |  | Pērses iela 16A, Mārupe
#REF! |  | 2014-11 | [8 empty] | Tāmes izmaksas, EUR: |  | 0
Tāme sastādīta 2014.gada tirgus cenās, pamatojoties uz BK daļas rasējumiem. | [10 empty] | Tāme sastādīta:
|  |  |  | Vienības izmaksas | [5 empty] | Kopējās izmaksas
Nr.p.k. | Darba nosaukums | Mērvienība | Daudzums | laika norma (ch) | darba samaksas likme (EUR/h) | darba alga (EUR) | materiāli (EUR) | mehānismi (EUR) | kopā (EUR) | darbietilpība (c/h) | darba alga (EUR) | materiāli (EUR) | mehānismi (EUR) | summa (EUR)
1 | 2 | 3 | 4 | 5 | 6 | 7 | 8 | 9 | 10 | 11 | 12 | 13 | 14 | 15
1 | Esošo pamatu pastiprināšana
2 | Atrok pamatus ar rokām pa posmiem | m3 | 71.12
3 | Izgatavo, uzstāda un nojauc koka veidņus pamatiem | m2 | 27.36
4 | Stiegro pamatu pēdu | tn | 1.14
5 | Stiegrojums B500B | tn | 1.254
6 | Hilti līme | kmpl | 175
7 | Betonē pamatu pēdu pa posmiem | m3 | 9.7
8 | Betons C20/25 klase | m3 | 11.64
9 | Jaunu pamatu izbūve
10 | Grunts blietēšana | m2 | 30
11 | Šķembu pamatojuma izveidošana | m3 | 4.725
12 | Veidņu montāža, demontāža | m2 | 185
13 | Veidņu īre | m2 | 203.5
14 | Palīgmateriāli | kmpl | 185
15 | Ierīko nosēdšuvi - ekstrudēts putupolistirols | m2 | 2.55
16 | Stiegrojuma montāža | tn | 0.75
17 | Stiegrojums B500B | tn | 0.8625
18 | Distanceri | gb | 1665
19 | Sienamā stieple | 100gb | 81.4
20 | Pamatu betonēšana | m3 | 19.4
21 | Betons C20/25 klase | m3 | 20.37
22 | Betona transports | reiss | 3
23 | Betona sūkņa īre | st | 13
24 | Ieliekamās detaļas | gb | 33
25 | Materiālu, darbu pārbaudes (piem., betona kubiņi, u.c.) | kmpl | 1
26 | Nepieciešamo mezglu izstrādāšana | kmpl | 1
KOPĀ | [9 empty] | 0 | 0 | 0 | 0 | 0
Materiālu, grunts apmaiņas un būvgružu transporta izdevumi | [8 empty] | 5% |  |  |  | 0 | 0
Tiešās izmaksas kopā | [9 empty] | 0 | 0 | 0 | 0 | 0
[12 empty] | Kopā | 0
Sastādīja:
(paraksts un tā atšifrējums, datums)

## 1-3
LOKĀLĀ TĀME NR.1-3
Sienu pastiprināšana, pārsedzes, kolonnas
#REF! |  | Ģimenes mājas un viesu nama rekonstrukcija par pirmskolas izglītības iestādi
#REF! |  | Pērses iela 16A, Mārupe
#REF! |  | 2014-11 | [8 empty] | Tāmes izmaksas, EUR: |  | 0
Tāme sastādīta 2014.gada tirgus cenās, pamatojoties uz AR un BK daļas rasējumiem. | [10 empty] | Tāme sastādīta:
|  |  |  | Vienības izmaksas | [5 empty] | Kopējās izmaksas
Nr.p.k. | Darba nosaukums | Mērvienība | Daudzums | laika norma (ch) | darba samaksas likme (EUR/h) | darba alga (EUR) | materiāli (EUR) | mehānismi (EUR) | kopā (EUR) | darbietilpība (ch) | darba alga (EUR) | materiāli (EUR) | mehānismi (EUR) | summa (EUR)
1 | 2 | 3 | 4 | 5 | 6 | 7 | 8 | 9 | 10 | 11 | 12 | 13 | 14 | 15
1 | Mūra pastiprināšana
2 | Metāla konstrukciju izgatavošana | tn | 0.21
3 | Metāls | tn | 0.252
4 | Palīgmateriāli | kmpl | 0.21
5 | Metāla konstrukciju gruntēšana, krāsošana | tn | 0.21
6 | Metāla konstrukciju montāža | tn | 0.21
8 | Plaisas aizdarīšana ar d12 | gb | 12
9 | Pārsedžu izbūve esošajās sienās
10 | Esošā mūra demontāža | m3 | 9.16
11 | Metāla konstrukciju izgatavošana | tn | 0.5
12 | Metāls | tn | 0.6
13 | Palīgmateriāli | kmpl | 0.5
14 | Metāla konstrukciju gruntēšana, krāsošana | tn | 0.5
15 | Metāla konstrukciju montāža | tn | 0.5
16 | Atbalsta spilvenu betonēšana C20/25 ar ieliekamajām detaļā, | gb | 6
18 | Pārsedžu apbetonēšana | m3 | 1.3
19.3333 | Mūra sienu izbūve
20.8333 | Keramzītbetona bloku 300mm mūra sienu mūrēšana, ieskaitot pastatnes, materiālu padošanu, stiegrošanu | m2 | 115.22
22.3333 | Fibo keramzītbetona bloki 300mm, 3MPa | m3 | 34.2203
23.8333 | Java | m3 | 3.8023
25.3333 | Keramzītbetona bloku 100mm starpsienu mūrēšana, ieskaitot pastatnes, materiālu padošanu, stiegrošanu | m2 | 190.01
26.8333 | Fibo keramzītbetona bloki 100mm | m3 | 18.811
28.3333 | Java | m3 | 2.0901
29.8333 | Dzelzsbetona pārsedžu izbūve
31.3333 | Veidņu montāža, demontāža | m2 | 8.44
32.8333 | Veidņu īre | m2 | 9.284
34.3333 | Palīgmateriāli | kmpl | 8.44
35.8333 | Stiegrojuma montāža | tn | 0.1
37.3333 | Stiegras | tn | 0.115
38.8333 | Distanceri | gb | 75.96
40.3333 | Sienamā stieple | 100gb | 3.7136
41.8333 | Pārsedžu betonēšana | m3 | 0.7
43.3333 | Betons C25/30 | m3 | 0.735
44.8333 | Betona transports | reiss | 1
46.3333 | Betona sūkņa īre | st | 1
47.8333 | Kolonnas
49.3333 | Metāla konstrukciju izgatavošana | tn | 0.3
50.8333 | Metāls | tn | 0.36
52.3333 | Palīgmateriāli | kmpl | 0.3
53.8333 | Metāla konstrukciju gruntēšana, krāsošana | tn | 0.3
55.3333 | Metāla konstrukciju montāža | tn | 0.3
56.8333 | Materiālu, darbu pārbaudes (piem., betona kubiņi, met šuves, u.c.) | kmpl | 1
58.3333 | Nepieciešamo mezglu izstrādāšana | kmpl | 1
KOPĀ | [9 empty] | 0 | 0 | 0 | 0 | 0
Materiālu, grunts apmaiņas un būvgružu transporta izdevumi | [8 empty] | 5% |  |  |  | 0 | 0
Tiešās izmaksas kopā | [9 empty] | 0 | 0 | 0 | 0 | 0
[12 empty] | Kopā | 0
Sastādīja:
(paraksts un tā atšifrējums, datums)

## 1-4
LOKĀLĀ TĀME NR.1-4
Pārsegumi
#REF! |  | Ģimenes mājas un viesu nama rekonstrukcija par pirmskolas izglītības iestādi
#REF! |  | Pērses iela 16A, Mārupe
#REF! |  | 2014-11 | [8 empty] | Tāmes izmaksas, EUR: |  | 0
Tāme sastādīta 2014.gada tirgus cenās, pamatojoties uz AR un BK daļu rasējumiem. | [10 empty] | Tāme sastādīta:
|  |  |  | Vienības izmaksas | [5 empty] | Kopējās izmaksas
Nr.p.k. | Darba nosaukums | Mērvienība | Daudzums | laika norma (ch) | darba samaksas likme (EUR/h) | darba alga (EUR) | materiāli (EUR) | mehānismi (EUR) | kopā (EUR) | darbietilpība (ch) | darba alga (EUR) | materiāli (EUR) | mehānismi (EUR) | summa (EUR)
1 | 2 | 3 | 4 | 5 | 6 | 7 | 8 | 9 | 10 | 11 | 12 | 13 | 14 | 15
1 | 1. stāva pārsegums
2 | Aizbetonējuma starp sijām demontāža | m2 | 11.6
3 | Ieliekamās detaļas Peikko un atbalsta spilveni | gb | 3
4 | Metāla konstrukciju izgatavošana | tn | 2.64
5 | Metāls | tn | 3.168
6 | Palīgmateriāli | kmpl | 2.64
7 | Metāla konstrukciju gruntēšana, krāsošana | tn | 2.64
8 | Metāla konstrukciju montāža | tn | 2.64
9 | Veidņu montāža, demontāža | m2 | 22.1
10 | Veidņu īre | m2 | 24.31
11 | Palīgmateriāli | kmpl | 22.1
12 | Stiegrojuma montāža | tn | 0.11
13 | Stiegras | tn | 0.1265
14 | Distanceri | gb | 198.9
15 | Sienamā stieple | 100gb | 9.724
16 | Plātnes betonēšana | m3 | 1.76
17 | Betons C25/30 | m3 | 1.848
18 | Betona transports | reiss | 1
19 | Betona sūkņa īre | st | 2
20 | 2.stāva pārsegums
21 | Koka konstrukciju demontāža | m2 | 82.3
22 | Ieliekamās detaļas Peikko un atbalsta spilveni | gb | 6
23 | Metāla konstrukciju izgatavošana | tn | 2.25
24 | Metāls | tn | 2.7
25 | Palīgmateriāli | kmpl | 2.25
26 | Metāla konstrukciju gruntēšana, krāsošana | tn | 2.25
27 | Metāla konstrukciju montāža | tn | 2.25
28 | Koka siju pārseguma izbūve | m3 | 1.1
29 | Pārseguma siltināšana
30 | pārseguma siltināšana ar beramo vati 400mm biezumā | m3 | 151.6
31 | Materiālu, darbu pārbaudes (piem., betona kubiņi, met šuves, u.c.) | kmpl | 1
32 | Nepieciešamo mezglu izstrādāšana | kmpl | 1
[6 empty] | 0 |  |  | 0 | 0 | 0 | 0 | 0 | 0
KOPĀ | [9 empty] | 0 | 0 | 0 | 0 | 0
Materiālu, grunts apmaiņas un būvgružu transporta izdevumi | [8 empty] | 5% |  |  |  | 0 | 0
Tiešās izmaksas kopā | [9 empty] | 0 | 0 | 0 | 0 | 0
[12 empty] | Kopā | 0
Sastādīja:
(paraksts un tā atšifrējums, datums)

## 1-5
LOKĀLĀ TĀME NR.1-5
Metāla konstrukcijas
#REF! |  | Ģimenes mājas un viesu nama rekonstrukcija par pirmskolas izglītības iestādi
#REF! |  | Pērses iela 16A, Mārupe
#REF! |  | 2014-11 | [8 empty] | Tāmes izmaksas, EUR: |  | 0
Tāme sastādīta 2014.gada tirgus cenās, pamatojoties uz BK daļu rasējumiem. | [10 empty] | Tāme sastādīta:
|  |  |  | Vienības izmaksas | [5 empty] | Kopējās izmaksas
Nr.p.k. | Darba nosaukums | Mērvienība | Daudzums | laika norma (ch) | darba samaksas likme (EUR/h) | darba alga (EUR) | materiāli (EUR) | mehānismi (EUR) | kopā (EUR) | darbietilpība (c/h) | darba alga (EUR) | materiāli (EUR) | mehānismi (EUR) | summa (EUR)
1 | 2 | 3 | 4 | 5 | 6 | 7 | 8 | 9 | 10 | 11 | 12 | 13 | 14 | 15
1 | Kāpņu telpa, kāpnes KP-1
1 | MKD daļas projektēšana | tn | 3.2
2 | Metāla konstrukciju izgatavošana | tn | 3.2
3 | Metāls | tn | 3.84
4 | Palīgmateriāli | kmpl | 3.2
5 | Metāla konstrukciju gruntēšana, krāsošana | tn | 3.2
6 | Metāla konstrukciju montāža | tn | 3.2
7 | Ratiņu novietne
8 | MKD daļas projektēšana | tn | 0.95
9 | Metāla konstrukciju izgatavošana | tn | 0.95
10 | Metāls | tn | 1.14
11 | Palīgmateriāli | kmpl | 0.95
12 | Metāla konstrukciju gruntēšana, krāsošana | tn | 0.95
13 | Metāla konstrukciju montāža | tn | 0.95
14 | Ieliekamās detaļas Peikko un atbalsta spilveni | gb | 1
16 | Hilti ķīmiskie enkuri | kmpl | 12
17.3333 | Materiālu, darbu pārbaudes (piem., krāsojuma biezuma pārbaudes, met šuves, u.c.) | kmpl | 1
KOPĀ | [9 empty] | 0 | 0 | 0 | 0 | 0
Materiālu, grunts apmaiņas un būvgružu transporta izdevumi | [8 empty] | 5% |  |  |  | 0 | 0
Tiešās izmaksas kopā | [9 empty] | 0 | 0 | 0 | 0 | 0
[12 empty] | Kopā | 0
Sastādīja:

## 1-6
LOKĀLĀ TĀME NR.1-6
Ģipškartona starpsienas
#REF! |  | Ģimenes mājas un viesu nama rekonstrukcija par pirmskolas izglītības iestādi
#REF! |  | Pērses iela 16A, Mārupe
#REF! |  | 2014-11 | [8 empty] | Tāmes izmaksas, EUR: |  | 0
Tāme sastādīta 2014.gada tirgus cenās, pamatojoties uz AR daļu rasējumiem. | [10 empty] | Tāme sastādīta:
|  |  |  | Vienības izmaksas | [5 empty] | Kopējās izmaksas
Nr.p.k. | Darba nosaukums | Mērvienība | Daudzums | laika norma (ch) | darba samaksas likme (EUR/h) | darba alga (EUR) | materiāli (EUR) | mehānismi (EUR) | kopā (EUR) | darbietilpība (c/h) | darba alga (EUR) | materiāli (EUR) | mehānismi (EUR) | summa (EUR)
1 | 2 | 3 | 4 | 5 | 6 | 7 | 8 | 9 | 10 | 11 | 12 | 13 | 14 | 15
1 | Ģipškartona starpsienas
2 | Ģipškartona starpsienu izbūve 150mm, ģipškartons, metāla profili, skaņas izolācija | m2 | 156.02
3 | Ģipškartona starpsienu izbūve 125mm, ģipškartons, metāla profili, skaņas izolācija | m2 | 8.16
4 | Ģipškartona starpsienu izbūve 100mm, ģipškartons, metāla profili, skaņas izolācija | m2 | 11.33
5 | Mūra sienu apšūšana ar ģipškartona loksnēm 275mm, ģipškartons, metāla profili, skaņas izolācija | m2 | 13.76
6 | Mūra sienu apšūšana ar ģipškartona loksnēm 200mm, ģipškartons, metāla profili, skaņas izolācija | m2 | 4.22
7 | Mūra sienu apšūšana ar ģipškartona loksnēm 195mm, ģipškartons, metāla profili, skaņas izolācija | m2 | 6.72
8 | Mūra sienu apšūšana ar ģipškartona loksnēm 175mm, ģipškartons, metāla profili, skaņas izolācija | m2 | 75.26
9 | Mūra sienu apšūšana ar ģipškartona loksnēm 150mm, ģipškartons, metāla profili, skaņas izolācija | m2 | 24.64
10 | Mūra sienu apšūšana ar ģipškartona loksnēm 125mm, ģipškartons, metāla profili, skaņas izolācija | m2 | 34.76
KOPĀ | [9 empty] | 0 | 0 | 0 | 0 | 0
Materiālu, grunts apmaiņas un būvgružu transporta izdevumi | [8 empty] | 5% |  |  |  | 0 | 0
Tiešās izmaksas kopā | [9 empty] | 0 | 0 | 0 | 0 | 0
[12 empty] | Kopā | 0
Sastādīja:
(paraksts un tā atšifrējums, datums)

## 1-7
LOKĀLĀ TĀME NR.1-7
Jumts
#REF! |  | Ģimenes mājas un viesu nama rekonstrukcija par pirmskolas izglītības iestādi
#REF! |  | Pērses iela 16A, Mārupe
#REF! |  | 2014-11 | [8 empty] | Tāmes izmaksas, EUR: |  | 0
Tāme sastādīta 2014.gada tirgus cenās, pamatojoties uz AR un BK daļu rasējumiem. | [10 empty] | Tāme sastādīta:
|  |  |  | Vienības izmaksas | [5 empty] | Kopējās izmaksas
Nr.p.k. | Darba nosaukums | Mērvienība | Daudzums | laika norma (ch) | darba samaksas likme (EUR/h) | darba alga (EUR) | materiāli (EUR) | mehānismi (EUR) | kopā (EUR) | darbietilpība (c/h) | darba alga (EUR) | materiāli (EUR) | mehānismi (EUR) | summa (EUR)
1 | 2 | 3 | 4 | 5 | 6 | 7 | 8 | 9 | 10 | 11 | 12 | 13 | 14 | 15
1 | Esošā jumta demontāža | m2 | 87
2 | Jumta koka krēslu un mūrlatu izbūve | m3 | 1.35
3 | Jumta koka spāru izbūve | m3 | 2.52
4 | No jauna izbūvējams bitumena šindeļu jumts, klājs 22mm, latojums, pretvēja izolācija | m2 | 170
5 | Siltina jumtu | m2 | 93
6 | Izbūvē siltumizolāciju jumtam 250mm, minerālvate, ug.reakc.klase B-s1,d0) | m2 | 102.3
7 | Iebūvē tvaika izolāciju | m2 | 116.25
8 | Izbūvē karkasu | m2 | 93
9 | Izbūvē teknes | tm | 120
10 | Izbūvē notekas | tm | 104
11 | Izbūvē vējkastes | m2 | 75
33 | Nepieciešamo mezglu izstrādāšana | kmpl | 1
KOPĀ | [9 empty] | 0 | 0 | 0 | 0 | 0
Materiālu, grunts apmaiņas un būvgružu transporta izdevumi | [8 empty] | 5% |  |  |  | 0 | 0
Tiešās izmaksas kopā | [9 empty] | 0 | 0 | 0 | 0 | 0
[12 empty] | Kopā | 0
Sastādīja:
(paraksts un tā atšifrējums, datums)

## 1-8
LOKĀLĀ TĀME NR.1-8
Kāpnes un kāpņu laukumi
#REF! |  | Ģimenes mājas un viesu nama rekonstrukcija par pirmskolas izglītības iestādi
#REF! |  | Pērses iela 16A, Mārupe
#REF! |  | 2014-11 | [8 empty] | Tāmes izmaksas, EUR: |  | 0
Tāme sastādīta 2014.gada tirgus cenās, pamatojoties uz AR un BK daļu rasējumiem. | [10 empty] | Tāme sastādīta:
|  |  |  | Vienības izmaksas | [5 empty] | Kopējās izmaksas
Nr.p.k. | Darba nosaukums | Mērvienība | Daudzums | laika norma (ch) | darba samaksas likme (EUR/h) | darba alga (EUR) | materiāli (EUR) | mehānismi (EUR) | kopā (EUR) | darbietilpība (c/h) | darba alga (EUR) | materiāli (EUR) | mehānismi (EUR) | summa (EUR)
1 | 2 | 3 | 4 | 5 | 6 | 7 | 8 | 9 | 10 | 11 | 12 | 13 | 14 | 15
1 | MKD daļas projektēšana | tn | 0.8
2 | Metāla konstrukciju izgatavošana | tn | 0.8
3 | Metāls | tn | 0.96
4 | Palīgmateriāli | kmpl | 0.96
5 | Metāla konstrukciju gruntēšana, krāsošana | tn | 0.96
6 | Metāla konstrukciju montāža | tn | 0.8
7 | Veidņu montāža, demontāža | m2 | 10.56
8 | Veidņu īre | m2 | 11.616
9 | Palīgmateriāli | kmpl | 10.56
10 | Stiegrojuma montāža | tn | 0.11
11 | Stiegras | tn | 0.1265
12 | Distanceri | gb | 95.04
13 | Sienamā stieple | 100gb | 4.6464
14 | Plātnes betonēšana | m3 | 1.3
15 | Betons C25/30 | m3 | 1.365
15 | Betona transports | reiss | 1
16 | Betona sūkņa īre | st | 1
17 | Izbūvē atbalsta spilvenu ar ieliekamo detaļu | gb | 3
18 | Cinkota režga laukums Weland N6 | m2 | 7.2
19 | Pakāpieni metāla | gb | 21
20 | Pakāpieni saliekamā betona | gb | 37
21 | Margas | tm | 53
21 | Lifts - pacēlājs | gb | 1
22 | Materiālu, darbu pārbaudes (piem., betona kubiņi, met šuves, u.c.) | kmpl | 1
23 | Nepieciešamo mezglu izstrādāšana | kmpl | 1
[6 empty] | 0 |  |  | 0 | 0 | 0 | 0 | 0 | 0
KOPĀ | [9 empty] | 0 | 0 | 0 | 0 | 0
Materiālu, grunts apmaiņas un būvgružu transporta izdevumi | [8 empty] | 5% |  |  |  | 0 | 0
Tiešās izmaksas kopā | [9 empty] | 0 | 0 | 0 | 0 | 0
[12 empty] | Kopā | 0
Sastādīja:
(paraksts un tā atšifrējums, datums)

## 1-9
LOKĀLĀ TĀME NR.1-9
Logi, durvis, stiklas konstrukcijas
#REF! |  | Ģimenes mājas un viesu nama rekonstrukcija par pirmskolas izglītības iestādi
#REF! |  | Pērses iela 16A, Mārupe
#REF! |  | 2014-11 | [8 empty] | Tāmes izmaksas, EUR: |  | 0
Tāme sastādīta 2014.gada tirgus cenās, pamatojoties uz AR daļu rasējumiem. | [10 empty] | Tāme sastādīta:
|  |  |  | Vienības izmaksas | [5 empty] | Kopējās izmaksas
Nr.p.k. | Darba nosaukums | Mērvienība | Daudzums | laika norma (ch) | darba samaksas likme (EUR/h) | darba alga (EUR) | materiāli (EUR) | mehānismi (EUR) | kopā (EUR) | darbietilpība (c/h) | darba alga (EUR) | materiāli (EUR) | mehānismi (EUR) | summa (EUR)
1 | 2 | 3 | 4 | 5 | 6 | 7 | 8 | 9 | 10 | 11 | 12 | 13 | 14 | 15
Durvis
1 | Ugunsdrošas (EI30) koka ārdurvis Du-1 | gb | 1
2 | Evakuācijas koka ārdurvis D-2 | gb | 1
3 | Ugunsdrošas (EI30) kāpņu telpas koka ārdurvis Du-3 | gb | 1
4 | Ugunsdrošas (EI30) koka iekšdurvis Du-4 | gb | 7
5 | Koka iekšdurvis D-5 | gb | 2
6 | Koka iekšdurvis D-6 | gb | 2
7 | Koka iekšdurvis D-7 | gb | 7
8 | Koka iekšdurvis D-8 | gb | 1
9 | Ugunsdrošas (EI30) kāpņu telpas koka durvis Du-9 | gb | 1
10 | Koka iekšdurvis D-10 | gb | 1
11 | Koka iekšdurvis D-11 | gb | 1
12 | Evakuācijas ārdurvis Du-12 | gb | 2
13 | Evakuācijas ārdurvus D-13 | gb | 1
14 | Evakuācijas koka ārdurvis D-14 | gb | 1
15 | Evakuācijas koka ārdurvis D-15 | gb | 1
16 | Katlu telpas koka ārdurvis D-16 | gb | 1
17 | Durvju ailu apdare | t.m | 186
Logi
18 | Koka logs L1, 1820x2100mm | gb | 2
19 | Koka logs L2, 1820x1600mm | gb | 2
20 | Koka logs L3, 1050x1600mm | gb | 1
21 | Koka logs L4, 1000x1600mm | gb | 1
22 | Koka logs L5, 3000x1600mm | gb | 1
23 | Koka logs Lu6, 1000x1500mm | gb | 4
24 | Koka logs Lu7, 1000x1600mm | gb | 3
25 | Esošajā rāmī maināms stikls 1500x2500mm | gb | 1
26 | Iekšējo palodžu montāža | t.m | 24
27 | Logailu apdare | t.m | 85
Lūkas
28 | Lūka pārsegumā, EI 30, 1030x800mm | gb | 1
29 | Lūka pārsegumā, EI 30, 1200x600mm | gb | 1
30 | jumta lūka bēniņu apkalpošanai 600x600 | gb | 2
Stikloto fasāžu sistēmas
31 | Shuco FW50+HI kāpņu telpai | m2 | 120
32 | Shuco FW50+ nojumei | m2 | 68
Materiāli
33.34 | Butilkaučuka blīvlentas, "Illbruck" | kmpl | 1
34 | Pašizplešanā blīvlente | kmpl | 1
35 | Ugunsdrošs blīvējums ugunsdrošajiem izstrādājumiem | kmpl | 1
35.7733 | Drošības uzlika durvīm - Finger alert 110, wide, 150mm, caurspīdīga (platā, iekšpusei) | gb. | 16
36.6033 | Drošības uzlika durvīm - Finger alert 110, narrow, 150mm, caurspīdīga (šaurā , ārpusei) | gb. | 12
KOPĀ | [9 empty] | 0 | 0 | 0 | 0 | 0
Materiālu, grunts apmaiņas un būvgružu transporta izdevumi | [8 empty] | 5% |  |  |  | 0 | 0
Tiešās izmaksas kopā | [9 empty] | 0 | 0 | 0 | 0 | 0
[12 empty] | Kopā | 0
Sastādīja:
(paraksts un tā atšifrējums, datums)

## 1-10
LOKĀLĀ TĀME NR.1-10
Iekšējā apdare – griesti, sienas, grīdas
#REF! |  | Ģimenes mājas un viesu nama rekonstrukcija par pirmskolas izglītības iestādi
#REF! |  | Pērses iela 16A, Mārupe
#REF! |  | 2014-11 | [8 empty] | Tāmes izmaksas, EUR: |  | 0
Tāme sastādīta 2014.gada tirgus cenās, pamatojoties uz AR daļu rasējumiem. | [10 empty] | Tāme sastādīta:
|  |  |  | Vienības izmaksas | [5 empty] | Kopējās izmaksas
Nr.p.k. | Darba nosaukums | Mērvienība | Daudzums | laika norma (ch) | darba samaksas likme (EUR/h) | darba alga (EUR) | materiāli (EUR) | mehānismi (EUR) | kopā (EUR) | darbietilpība (c/h) | darba alga (EUR) | materiāli (EUR) | mehānismi (EUR) | summa (EUR)
1 | 2 | 3 | 4 | 5 | 6 | 7 | 8 | 9 | 10 | 11 | 12 | 13 | 14 | 15
1. stāva griesti
| Betona griestu špaktelē, slīpē, gruntē, krāso, tonis – balts | m2 | 233.3
| Izbūvē ģipškartona griestus, špaktelē, slīpē, gruntē, krāso, tonis – balts | m2 | 164.3
| Betona griestu špaktelē, slīpē, gruntē, krāso ar mitrumizturīgo krāsu, tonis – balts | m2 | 8.2
| Izbūvē ģipškartona griestus, špaktelē, slīpē, gruntē, krāso ar mitrumizturīgu krāsu, tonis – balts | m2 | 40.8
| Piekārtās griestu plāksnes Hygiene Foodtec A C3, 600 x 600 mm, (Ecophon) | m2 | 10
2. stāva griesti
| Izbūvē ģipškartona griestus, špaktelē, slīpē, gruntē, krāso, tonis – balts | m2 | 243.9
| Izbūvē ģipškartona griestus, špaktelē, slīpē, gruntē, krāso ar mitrumizturīgu krāsu, tonis – balts | m2 | 32.6
Gaismekļi 1. un 2.stāva griestos
| LED panelis pie griestiem ∅120 mm, 120°, 3500K, 600Lm, IP44 (6W), (ELMO) | gb | 52
| Gaismeklis pie griestiem RUBIN ROUND ∅460, IP20, (3x20W) PLX L-DOWN (Luxiona) | gb | 76
| Gaismeklis pie griestiem RUBIN ROUND ∅670, IP20, (4x24W) PLX L-DOWN (Luxiona) | gb | 14
| Gaismeklis pie griestiem RUBIN ROUND ∅1200, IP20, (10x55W) PLX L-DOWN (Luxiona) | gb | 6
| Griestos iekārts gaismeklis RUBIN ROUND ∅460, IP20, (3x20W) PLX L-DOWN (Luxiona) | gb | 12
| Griestos iekārts gaismeklis RUBIN ROUND ∅1200, IP20, (10x55W) PLX L-DOWN (Luxiona) | gb | 1
| Gaismeklis pie griestiem AMETYST 500, IP65, (2x36W)(Luxiona) | gb | 5
| Griestos iebūvēts LED panelis,∅120 mm, 120°, 3500K, 600Lm, IP44 (6W) (ELMO) | gb | 4
Sienu apdare 1. stāvā
| Izlīdzinošā kārta, flīžu līme, flīzes Butterfly white, 2828, 285 x 85 mm, (Kerama Marazzi) | m2 | 44
| Izlīdzinošā kārta, flīžu līme, flīzes Butterfly red, 2823, 285 x 85 mm, (Kerama Marazzi) | m2 | 4.9177
| Izlīdzinošā kārta, flīžu līme, flīzes Temari white, 20058, 298x298 mm, (Kerama Marazzi) | m2 | 2.688
| Izlīdzinošā kārta, flīžu līme, flīzes Kaleidoskope white, 5009, (200 x 200 mm), (Kerama Marazzi) | m2 | 25.4
| Izlīdzinošā kārta, flīžu līme, flīzes, Taurus color, 07 S Dark Grey, 600 x 600 mm, (RAKO) | m2 | 1.32
| Izlīdzinošā kārta, špaktelēšana, mitrumizturīgs sienu krāsojums (mūra sienas), tonis- balts | m2 | 53.58
| Izlīdzinošā kārta, špaktelēšana, mitrumizturīgs sienu krāsojums (ģipškartona sienas), tonis- balts | m2 | 71.78
| Izlīdzinošā kārta, špaktelēšana, sienu krāsojums (mūra sienas), tonis- S1005-Y30R | m2 | 880.128
| Izlīdzinošā kārta, špaktelēšana, sienu krāsojums (ģipškartona sienas), tonis- S1005-Y30R | m2 | 164.9
| Spogulis, 610 x 1725 mm, | gb | 1
| Spogulis, 610 x 1695 mm | gb | 1
| Spogulis, 610 x 1750mm | gb | 1
| Spogulis, 780x 1010 mm | gb | 1
Sienu apdare 2. stāvā
| Flīžu līme, flīzes Butterfly white, 2828, 285 x 85 mm, (Kerama Marazzi) | m2 | 48.0866
| Flīžu līme, flīzes Butterfly red, 2823, 285 x 85 mm, (Kerama Marazzi) | m2 | 4.8934
| Flīžu līme, flīzes Temari white, 20058, 298x298 mm, (Kerama Marazzi) | m2 | 2.7
| Flīžu līme, flīzesKaleidoskope white, 5009, (200 x 200 mm), (Kerama Marazzi) | m2 | 2.28
| Flīžu līme, flīzesKaleidoskope light green, 5110, (200 x 200 mm), (Kerama Marazzi) | m2 | 0.96
| Izlīdzinošā kārta, špaktelēšana, mitrumizturīgs sienu krāsojums (mūra sienas), tonis- balts | m2 | 25.7
| Izlīdzinošā kārta, špaktelēšana, mitrumizturīgs sienu krāsojums (ģipškartona sienas), tonis- balts | m2 | 36.6
| Izlīdzinošā kārta, špaktelēšana, sienu krāsojums (mūra sienas), tonis- S1005-Y30R | m2 | 423.684
| Izlīdzinošā kārta, špaktelēšana, sienu krāsojums (ģipškartona sienas), tonis- S1005-Y30R | m2 | 18.2325
| Lamināta starpsienas sanmezglos | m2 | 12.6
| Lamināta durvis sanmezglos 600 mm x 1100 mm | gb | 9
| Spogulis, 610 x 1750 mm | gb | 3
Grīdas uz grunts
| Blietē grunti | m2 | 423.9
| Šķembu pamatojuma izveidošana | m3 | 84.78
| Šķembas | m3 | 97.497
| Izlīdzinoša smilts slāņa izveidošana | m3 | 33.912
| Smilts | m3 | 40.6944
| Ieklāj ekstrudētu polistirolu 100mm | m2 | 423.9
| Hidroizolācija – polietilēna plēve | m2 | 423.9
| Ieklāj monolīta betona segumu 70mm | m3 | 29.673
| Ieklāj hidroizolācija | m2 | 178.7
2.stāva grīdas
| Ieklāj beramo keramzītu p<350kg/m3 | m3 | 23.82
| Ieklāj putupolistirolu 420mm | m2 | 76.1
| Ieklāj ekstrudētu polistirolu 30mm | m2 | 274.6
| Ieklāj monolīta betona segumu 65mm | m3 | 17.849
| Ieklāj hidroizolāciju | m2 | 51.9
Grīda ventilācijas telpā
| Ieklāj minerālvati starp sijām | m3 | 5.94
| Uz sijām uzstāda amortizējošas starplikas | t.m | 60
| Ieklāj saplākšņa 22mm segumu | m2 | 29.7
| Ieklāj hidroziolāciju | m2 | 29.7
Grīdas segumi 1. stāvs
| Linolejs Sarlon Topography white, 433910, (Forbo) | m2 | 39.3
| Linolejs Marmoleum fresco, spring buds, 3885, (Forbo) | m2 | 118
| Linolejs Marmoleum vivace, green melody, 3413, (Forbo) | m2 | 174.8
| Dekoratīvs, berzes noturīgs krāsojums uz linoleja, Temadur 20 (Tikkurila) tonis- S0580-Y30R | m2 | 1.48
| Dekoratīvs, berzes noturīgs krāsojums uz linoleja, Temadur 20 (Tikkurila) tonis- S0585-Y40R | m2 | 2.1
| Izlīdzinošā kārta, flīžu līme, flīzes, Arena grey rectified TU602800R, 600 x 600 mm, (Kerama Marazzi) | m2 | 134
| Kājslauķis, coral welcome, matrix, 3206 (Forbo) | m2 | 30
| PAPILDUS kājslauķis, coral welcome, matrix, 3206 (Forbo) Pie ieejas katlu Nr.12, telpā Nr.11 un pie izejas no telpas Nr.18 uz ratiņu novietni (ass C starp asīm 1-2) | m2 | 12
| Grīdlīste, krāsots MDF, tonis- S0603-Y40R | t.m | 258.2
Grīdas segumi 2. stāvs
| Linolejs Sarlon Topography white, 433910, (Forbo) | m2 | 37.5
| Linolejs Marmoleum fresco, spring buds, 3885, (Forbo) | m2 | 103.8
| Linolejs Marmoleum vivace, green melody, 3413, (Forbo) | m2 | 112
| Dekoratīvs, berzes noturīgs krāsojums uz linoleja, Temadur 20 (Tikkurila) tonis- S0580-Y30R | m2 | 1.03
| Dekoratīvs, berzes noturīgs krāsojums uz linoleja, Temadur 20 (Tikkurila) tonis- S0585-Y40R | m2 | 1.82
| Izlīdzinošā kārta, flīžu līme, flīzes, Taurus color, 07 S Dark Grey, 600 x 600 mm, (RAKO) | m2 | 8.7
| Grīdlīste, krāsots MDF, tonis- S0603-Y40R | t.m | 114.4
| Linolejs ventilācijas telpā | m2 | 29.7
KOPĀ | [9 empty] | 0 | 0 | 0 | 0 | 0
Materiālu, grunts apmaiņas un būvgružu transporta izdevumi | [8 empty] | 5% |  |  |  | 0 | 0
Tiešās izmaksas kopā | [9 empty] | 0 | 0 | 0 | 0 | 0
[12 empty] | Kopā | 0
Sastādīja:
(paraksts un tā atšifrējums, datums)
0

## 1-11
LOKĀLĀ TĀME NR.1-11
Ārējā apdare
#REF! |  | Ģimenes mājas un viesu nama rekonstrukcija par pirmskolas izglītības iestādi
#REF! |  | Pērses iela 16A, Mārupe
#REF! |  | 2014-11 | [8 empty] | Tāmes izmaksas, EUR: |  | 0
Tāme sastādīta 2014.gada tirgus cenās, pamatojoties uz AR daļu rasējumiem. | [10 empty] | Tāme sastādīta:
|  |  |  | Vienības izmaksas | [5 empty] | Kopējās izmaksas
Nr.p.k. | Darba nosaukums | Mērvienība | Daudzums | laika norma (ch) | darba samaksas likme (EUR/h) | darba alga (EUR) | materiāli (EUR) | mehānismi (EUR) | kopā (EUR) | darbietilpība (c/h) | darba alga (EUR) | materiāli (EUR) | mehānismi (EUR) | summa (EUR)
1 | 2 | 3 | 4 | 5 | 6 | 7 | 8 | 9 | 10 | 11 | 12 | 13 | 14 | 15
1 | Cokola siltināšana ar ekstrudētu putupolistirolu, 50mm | m2 | 90
| Ekstrudēts putupolistirols | m2 | 94.5
2 | Cokola apstrāde ar līmjavu, krāsošana | m2 | 73
| Līmjava | kg | 160.6
| Siets | m2 | 83.95
| Dekoratīvā apmetuma java | kg | 146
| Krāsa | L | 24.09
3 | Keramzītbloku mūru poru aizvilkšana ar līmjavu | m2 | 665
4 | Fasādes siltināšana ar 150 mm biezu vati | m2 | 634.48
| Siltumizolācija 150mm | m2 | 666.204
| Līme | kg | 2537.92
5 | Fasādes apmešana ar minerālapmetumu, krāsošana | m2 | 257.7
| Līmjava | kg | 566.94
| Siets | m2 | 296.355
| Dekoratīvā apmetuma java | kg | 515.4
| Krāsa | L | 85.041
6 | Fasādes un skursteņu apdare ar ķieģeļflīzēm | m2 | 216
7 | Sadalošās dekoratīvās dzegas izbūve no 150mm bieza putu polistirola | m2 | 55.5
8 | Sadalošās dekoratīvās dzegas špaktelēšana krāsošana | m2 | 71.5
9 | Uzstāda skārda lāseni | t.m | 96
10 | Logaiļu un durvju dekoratīvā apdare ar 100 mm biezu putu polistirolu | m2 | 104
11 | Logaiļu un durvju dekoratīvā apdare, krāsošana un špaktelēšana | m2 | 143
| Siets un līmjava | kmpl | 1
12 | Skārda palodžu montāža | tm | 87.1
13 | Sastatnes, t. sk. noma | m2 | 690
KOPĀ | [9 empty] | 0 | 0 | 0 | 0 | 0
Materiālu, grunts apmaiņas un būvgružu transporta izdevumi | [8 empty] | 5% |  |  |  | 0 | 0
Tiešās izmaksas kopā | [9 empty] | 0 | 0 | 0 | 0 | 0
[12 empty] | Kopā | 0
Sastādīja:
(paraksts un tā atšifrējums, datums)

## 2-1_AVK
LOKĀLĀ TĀME NR.2-1
Apkure, ventilācija un kondicionēšana
#REF! |  | Ģimenes mājas un viesu nama rekonstrukcija par pirmskolas izglītības iestādi
#REF! |  | Pērses iela 16A, Mārupe
#REF! |  | 2014-11 | [8 empty] | Tāmes izmaksas, EUR: |  | 0
Tāme sastādīta 2014.gada tirgus cenās, pamatojoties uz AVK daļu rasējumiem. | [10 empty] | Tāme sastādīta:
|  |  |  | Vienības izmaksas | [5 empty] | Kopējās izmaksas
Nr.p.k. | Darba nosaukums | Mērvienība | Daudzums | laika norma (ch) | darba samaksas likme (EUR/h) | darba alga (EUR) | materiāli (EUR) | mehānismi (EUR) | kopā (EUR) | darbietilpība (c/h) | darba alga (EUR) | materiāli (EUR) | mehānismi (EUR) | summa (EUR)
1 | 2 | 3 | 4 | 5 | 6 | 7 | 8 | 9 | 10 | 11 | 12 | 13 | 14 | 15
1 | Apkure
1-1 | Silto grīdu apkures sistēma
1-2 | Tērauda cauruļvads , 50mm | t.m. | 12
1-3 | Tērauda cauruļvads , 65mm | t.m. | 21
1-4 | Cauruļvads ar difūzijas slāni un ārējo aizsargslāni 17x2,0 Uponor PEX | t.m. | 3897
1-5 | Daudzslāņu cauruļvads Uponor MLCP, 25mm | t.m. | 29
1-6 | Daudzslāņu cauruļvads Uponor MLCP, 32mm | t.m. | 26
1-7 | Daudzslāņu cauruļvads Uponor MLCP, 40mm | t.m. | 44
1-8 | Daudzslāņu cauruļvads Uponor MLCP, 50mm | t.m. | 19
1-9 | Daudzslāņu cauruļvads Uponor MLCP, 63mm | t.m. | 46
1-10 | Izolācija PAROC PHSALCT, 50x30mm | t.m. | 7
1-11 | Izolācija PAROC PHSALCT, 65x30mm | t.m. | 11
1-12 | Izolācija PAROC PHSALCT, 25x20mm | t.m. | 29
1-13 | Izolācija PAROC PHSALCT, 32x20mm | t.m. | 26
1-14 | Izolācija PAROC PHSALCT, 40x20mm | t.m. | 44
1-15 | Izolācija PAROC PHSALCT, 50x30mm | t.m. | 19
1-16 | Izolācija PAROC PHSALCT, 63x30mm | t.m. | 46
1-17 | Lodveida vārsts TA-500-40 | gb | 2
1-18 | Atgaisotājs | gb | 2
1-19 | Kolektors (8 cilpām ar plūsmas ieregulēšanas skrūvēm) | gb | 3
1-20 | Kolektors (7 cilpām ar plūsmas ieregulēšanas skrūvēm) | gb | 2
1-21 | Kolektors (5 cilpām ar plūsmas ieregulēšanas skrūvēm) | gb | 1
1-22 | Kolektors (6 cilpām ar plūsmas ieregulēšanas skrūvēm) | gb | 2
1-23 | Kolektors (4 cilpām ar plūsmas ieregulēšanas skrūvēm) | gb | 1
1-24 | Uponor kolektora skapis UFH 1 iebūvējams sienā | kmpl | 4
1-25 | Uponor kolektora skapis UFH 2 iebūvējams sienā | kmpl | 5
1-26 | Uponor lodveida ventils 1"ā.v. X 1"i.v. | gb | 18
1-27 | Kolektora ieregulēšanas vārsts | gb | 9
1-28 | Uponor PE-Xa cauruļu pievienojums kolektoram (pāreja no d17 un d20) | gb | 118
1-29 | Uponor līkuma veidņi caurulei d17 | gb | 118
1-30 | Malas šuves , Uponor | t.m. | 584
1-31 | Aizsargčaula , DN25 | gb | 70
1-32 | Termo izplešanās profils | t.m. | 97
1-33 | UCS Wired 24V Uponor savienojuma modulis C-33 | gb | 9
1-34 | Uponor Wired 24V Public termostats T-33 | gb | 24
1-35 | Uponor Wired 24V Public termostats T-33 ar grīdas sensoru | gb | 1
1-36 | Izpildmehānisms 24V, 30x1,5FT nerūs. T. Sadalītājam , Uponor | gb | 59
1-37 | Nekustīgs balsts cauruļvadam ar izolāciju ar stiprinājumiem | kmpl | 10
1-38 | Kustīgs balsts cauruļvadam ar izolāciju ar stiprinājumiem | kmpl | 50
1-39 | Ugunsdrošu konstrukciju šķērsošanai nepieciešamie vārsti, manžetes, hermētiska apdade u.c mateiriāli | kmpl | 1
1-40 | Cauruļvadu veidgabalu komplekts (līkumi, atzari, pārejas) | kmpl | 1
1-41 | Montāžas komplekts (noslēgkorķi, ailu ugunsdrošas aizdares materiāli u.t.t) | kmpl | 1
1-42 | Stiprinājumi un palīgmateriāli | kmpl | 1
1-43 | Ventilācijas iekārtas kalorifera un radiatoru apkures sistēma
1-44 | Daudzslāņu cauruļvads Uponor MLCP, 10mm | t.m. | 4
1-45 | Daudzslāņu cauruļvads Uponor MLCP, 16mm | t.m. | 74
1-46 | Daudzslāņu cauruļvads Uponor MLCP, 20mm | t.m. | 66
1-47 | Daudzslāņu cauruļvads Uponor MLCP, 25mm | t.m. | 16
1-48 | Daudzslāņu cauruļvads Uponor MLCP, 32mm | t.m. | 36
1-49 | Daudzslāņu cauruļvads Uponor MLCP, 40mm | t.m. | 50
1-50 | Izolācija PAROC PHSALCT, 16x20mm | t.m. | 16
1-51 | Izolācija PAROC PHSALCT, 20x20mm | t.m. | 58
1-52 | Izolācija PAROC PHSALCT, 25x20mm | t.m. | 10
1-53 | Izolācija PAROC PHSALCT, 32x20mm | t.m. | 32
1-54 | Izolācija PAROC PHSALCT, 40x20mm | t.m. | 40
1-55 | Izolācijas pārklājums ar PVC pārklājumu | t.m. | 10
1-56 | Konvekcijas radiators PURMO NA 46-14-130-VR | gb | 3
1-57 | Konvekcijas radiators PURMO NA 46-14-140-VR | gb | 2
1-58 | Konvekcijas radiators PURMO NA 35-21-120-VR | gb | 4
1-59 | Paneļu radiators PURMO C22-500-1100 | gb | 1
1-60 | Paneļu radiators PURMO C33-900-1400 | gb | 1
1-61 | Radiatoru termostatiskais vārsts M30 Delta M30*1,5 | gb | 9
1-62 | Radiatoru termostatiskais vārsts RA-N RA-N 10 | gb | 2
1-63 | Radiatoru stiprinājumu komplekti | kmpl | 11
1-64 | Radiatoru termostata galva HERZ HERZCULES | gb | 9
1-65 | Radiatoru termostata galva HERZ CLASSIC | gb | 2
1-66 | Lodveida vārsts TA-500-15 | gb | 2
1-67 | Atgaisotājs | gb | 2
1-68 | Balansēšanas vārsts STAD-20 | gb | 1
1-69 | Ugunsdrošu konstrukciju šķērsošanai nepieciešamie vārsti, manžetes, hermētiska apdade u.c mateiriāli | kmpl | 1
1-70 | Cauruļvadu veidgabalu komplekts (līkumi, atzari, pārejas) | kmpl | 1
1-71 | Montāžas komplekts (noslēgkorķi, ailu ugunsdrošas aizdares materiāli u.t.t) | kmpl | 1
1-72 | Nekustīgs balsts cauruļvadam ar izolāciju ar stiprinājumiem | kmpl | 10
1-73 | Kustīgs balsts cauruļvadam ar izolāciju ar stiprinājumiem | kmpl | 38
1-74 | Stiprinājumi un palīgmateriāli | kmpl | 1
1-75 | PN1 ventilācijas iekārtas kalorifera apkures sistēmas apsaiste
1-76 | Elastīgās starplikas | gb | 2
1-77 | Balansēšanas vārsts STAD-10 | gb | 2
1-78 | Lodveida vārsts TA-500-15 | gb | 9
1-79 | Automātiskais atgaisotājs , 15mm | gb | 1
1-80 | Manometrs ar noslēgvārstu , 15mm | gb | 2
1-81 | Temperatūras sensors | gb | 1
1-82 | Termometrs | gb | 4
1-83 | Gružu filtrs , 15mm | gb | 1
1-84 | Iztukšošanas vārsts , 15mm | gb | 1
1-85 | 3-ceļa regulējošais vārsts ar elektropiedziņu TA CV316 RGA+MC 55Y/230 (Kvs=0,63), 15mm | gb | 1
1-86 | Cirkulācijas sūknis Grundfos ALPHA2 15-40 130 (Q=0,15m3/h;H=1,6m) | gb | 1
1-87 | Vienvirziena vārsts , 15mm | gb | 1
1-88 | Apkures kalorifers P.LEMMENS HR flat 600/ BA W | gb | 1
1-89 | PN2 ventilācijas iekārtas kalorifera apkures sistēmas apsaiste
1-90 | Elastīgās starplikas | gb | 2
1-91 | Balansēšanas vārsts STAD-15 | gb | 1
1-92 | Balansēšanas vārsts STAD-20 | gb | 1
1-93 | Lodveida vārsts TA-500-15 | gb | 4
1-94 | Lodveida vārsts TA-500-25 | gb | 5
1-95 | Automātiskais atgaisotājs , 15mm | gb | 1
1-96 | Manometrs ar noslēgvārstu , 15mm | gb | 2
1-97 | Temperatūras sensors | gb | 1
1-98 | Termometrs | gb | 4
1-99 | Gružu filtrs , 25mm | gb | 1
1-100 | Iztukšošanas vārsts , 15mm | gb | 1
1-101 | 3-ceļa regulējošais vārsts ar elektropiedziņu TA CV316 RGA+MC 55Y/230 (Kvs=2,5), 15mm | gb | 1
1-102 | Cirkulācijas sūknis Grundfos ALPHA2 15-40 130 (Q=0,68m3/h;H=2,2m) | gb | 1
1-103 | Vienvirziena vārsts , 15mm | gb | 1
1-104 | PN2 gaisa apstrādes iekārtas apkures kalorifera sekcija | gb | 1
1-105 | PN2 siltuma atgūšanas apsaiste |  | 0
1-106 | Elastīgās starplikas | gb | 6
1-107 | Balansēšanas vārsts STAD-25 | gb | 1
1-108 | Lodveida vārsts TA-500-15 | gb | 7
1-109 | Lodveida vārsts TA-500-32 | gb | 4
1-110 | Automātiskais atgaisotājs , 15mm | gb | 1
1-111 | Manometrs , 15mm | gb | 2
1-112 | Termometrs , mm | gb | 5
1-113 | Gružu filtrs , 15mm | gb | 1
1-114 | Iztukšošanas vārsts , 15mm | gb | 1
1-115 | 3-ceļa regulējošais vārsts ar elektropiedziņu TA CV316 RGA+MC 55Y/230 (Kvs=2,5), 15mm | gb | 1
1-116 | Cirkulācijas sūknis Grundfos CM1-3 (Q=1,22m3/h;H=15m) | gb | 1
1-117 | Izplešanās tvertne TA Statico SD 8.3, V=8L | gb | 1
1-118 | Drošības vārsts TA DSV 15-3.0 H | gb | 1
1-119 | Vienvirziena vārsts , 15mm | gb | 1
1-120 | Iztukšošanas vārsts , 15mm | gb | 3
1-121 | Etilēnglikols 30% | L | 40
1-122 | Siltummezgla apsaiste
1-123 | Balansēšanas vārsts STAD-32 | gb | 2
1-124 | Balansēšanas vārsts STAD-40 | gb | 1
1-125 | Lodveida vārsts TA-500-15 | gb | 15
1-126 | Lodveida vārsts TA-500-32 | gb | 3
1-127 | Lodveida vārsts TA-500-40 | gb | 8
1-128 | Lodveida vārsts TA-500-50 | gb | 3
1-129 | Lodveida vārsts TA-60-65 | gb | 3
1-130 | Tukšošanas vārsts , 15mm | gb | 8
1-131 | Automātiskais atgaisotājs , 15mm | gb | 6
1-132 | Manometrs ar noslēgvārstu , 15mm | gb | 2
1-133 | Manometrs | gb | 5
1-134 | Virsmas temperatūras sensors Danfoss ESM-11 | gb | 6
1-135 | Iegremdējams temperatūras sensors | gb | 1
1-136 | Āra gaisa devējs Danfoss FA | gb | 1
1-137 | Līmeņa relejs , 20mm | gb | 1
1-138 | Termometrs | gb | 8
1-139 | Gružu filtrs , 25mm | gb | 1
1-140 | Gružu filtrs , 32mm | gb | 1
1-141 | Gružu filtrs , 40mm | gb | 2
1-142 | Gružu filtrs , 50mm | gb | 1
1-143 | 3-ceļa regulējošais vārsts ar elektropiedziņu TA CV316 RGA+MC 55Y/230 (Kvs=5), 20mm | gb | 1
1-144 | 3-ceļa regulējošais vārsts ar elektropiedziņu TA CV316 RGA+MC 55Y/230 (Kvs=25), 40mm | gb | 1
1-145 | Cirkulācijas sūknis Grundfos MAGNA3 32-120F (Q=1,44m3/h; H=4m) | gb | 1
1-146 | Cirkulācijas sūknis Grundfos MAGNA3 40-100F (Q=7,1m3/h; H=3m) | gb | 1
1-147 | Cirkulācijas sūknis Grundfos UPS 32-60F 180 (Q=2,5m3/h; H=3m) | gb | 1
1-148 | Cirkulācijas sūknis Grundfos UPS 15-50N 130 (Q=0,3m3/h; H=3m) | gb | 1
1-149 | Spiediena relejs Danfoss KP35 | gb | 1
1-150 | Vienvirziena vārsts , 15mm | gb | 2
1-151 | Vienvirziena vārsts , 32mm | gb | 1
1-152 | Vienvirziena vārsts , 40mm | gb | 2
1-153 | Vienvirziena vārsts , 50mm | gb | 1
1-154 | Gaisa atdalītājs TA ZIO 65F | gb | 1
1-155 | Kolektors 3 atzariem , 65mm | gb | 2
1-156 | Izplešanās tvertne TA Statico SD 80.3, V=80l | gb | 1
1-157 | Izplešanās tvertne Elbi DV-50 CE, V=50l | gb | 1
1-158 | Drošības vārsts 10 bar, 20mm | gb | 1
1-159 | Drošības vārsts DSV 25-3,0 H, 25mm | gb | 1
1-160 | Lodveida vārsts DLV 20, 20mm | gb | 1
1-161 | Lodveida vārsts DLV 25, 25mm | gb | 1
1-162 | Dūmvads , 80mm | t.m. | 1
1-163 | Dūmvads , 160mm | t.m. | 11
1-164 | Gāzes kondensāta tipa katls ar automātiku Buderus Logamax Plus GB 162 45 | kmpl | 2
1-165 | Kondensāta neitralizātors | kmpl | 1
1-166 | Karstā ūdens sagatavošanas tvertne Buderus SU 500 (40kW), V=490l | gb | 1
1-167 | Kaskādes modulis 2 katliem ar hidraulisko atdalītāju Buderus TL2 | kmpl | 1
1-168 | Ūdens sagatavošanas iekārta ATLAS Jupiter 15 ATL 255 | kmpl | 1
1-169 | Automātiskā sistēmas uzpildes iekārta Pneumatex Pleno Pl | kmpl | 1
1-170 | Ūdens skaitītājs 3,5 m3/h, 25mm | gb | 1
1-171 | Gaisa vads , 300x200mm | t.m. | 0.2
1-172 | Gaisa vads , 400x200mm | t.m. | 0.6
1-173 | Gaisa ieņemšanas reste HALTON USS/I-400-200 | gb | 1
1-174 | Gaisa pieplūdes reste SV-1-400-200 | gb | 1
1-175 | Gaisa izmešanas reste SV-1-300-200 | gb | 1
1-176 | Noslēgvārsts HALTON UTK/R-400-200 | gb | 1
1-177 | Automātikas skapis EMS sistēma (Moduļi WM, MM10, MCM10) regulācijas bloks RC35 | kmpl | 1
1-178 | Automātikas kabeli u.c. palīgmateriāli | kmpl | 1
1-179 | Stiprinājumi un palīgmateriāli | kmpl | 1
1-180 | Ugunsdrošu konstrukciju šķērsošanai nepieciešamie vārsti, manžetes, hermētiska apdade u.c mateiriāli | kmpl | 1
1-181 | Cauruļvadu veidgabalu komplekts (līkumi, atzari, pārejas) | kmpl | 1
1-182 | Montāžas komplekts (noslēgkorķi, ailu ugunsdrošas aizdares materiāli u.t.t) | kmpl | 1
2 | Ventilācija
2-1 | N1 sistēma
2-2 | Gaisa vads Circ SR-125, 125mm | t.m. | 2
2-3 | Gaisa vads Circ SR-200, 200mm | t.m. | 8
2-4 | Izolācija PAROC Wired-Mat-100AL, 125x100mm | t.m. | 1
2-5 | Izolācija PAROC Wired-Mat-100AL, 200x100mm | t.m. | 1
2-6 | Nosūces ventilators Systemair KVKE 125 EC | gb | 1
2-7 | Nosūces difuzors HALTON URH/A-200, 200mm | gb | 2
2-8 | Ugunsdrošais vārsts LINDAB CR60-200, 200mm | gb | 2
2-9 | Gaisa vada līkumi, pārejas, veidgabali u.c. fasonu daļas | kmpl | 1
2-10 | Montāžas komplekts (noslēgkorķi, ailu ugunsdrošas aizdares materiāli u.t.t) | kmpl | 1
2-11 | Automātika, kabeli u.c. palīgmateriāli | kmpl | 1
2-12 | Stiprinājumi un palīgmateriāli | kmpl | 1
2-13 | PN1 sistēma |  | 0
2-14 | Gaisa apstrādes iekārta ar apkures kalorifera sekciju (Qap.=3,15kW) un automātikas vadības bloku P.LEMMENS HR flat 600 | gb | 1
2-15 | Gaisa vads Circ SR-125, 125mm | t.m. | 1
2-16 | Gaisa vads Circ SR-160, 160mm | t.m. | 30
2-17 | Gaisa vads Circ SR-200, 200mm | t.m. | 13
2-18 | Gaisa vads Circ SR-250, 250mm | t.m. | 7
2-19 | Gaisa vads Rect , 350x250mm | t.m. | 1
2-20 | Izolācija PAROC Wired-Mat-100AL, 250mm | t.m. | 5
2-21 | Izolācija PAROC Wired-Mat-100AL, 350x250mm | t.m. | 1
2-22 | Nosūces difuzors HALTON URH/A-160, 160mm | gb | 3
2-23 | Pieplūdes difuzors HALTON ULA/N-160(R), 160mm | gb | 6
2-24 | Gaisa ieņemšanas reste FLAKTWOODS RIS-350x250, 350x250mm | gb | 1
2-25 | Regulēšanas vārsts HALTON PRA/N-200(N), 200mm | gb | 1
2-26 | Regulēšanas vārsts HALTON PRA/N-250(N), 250mm | gb | 1
2-27 | Trokšņu slāpētājs LINDAB SLU 200 900 100, 200mm | gb | 2
2-28 | Trokšņu slāpētājs LINDAB SLU 250 900 100, 250mm | gb | 2
2-29 | Ugunsdrošais vārsts LINDAB CR60-200, 200mm | gb | 2
2-30 | Ugunsdrošais vārsts LINDAB CR60-250, 250mm | gb | 1
2-31 | Pārplūdes reste durvīs HaLTON TVC/OF-400-300, 400x300mm | gb | 2
2-32 | Ugunsdroša pārplūdes reste sienā RFT Gazelle Gz60, 600x100mm | gb | 2
2-33 | Gaisa vada līkumi, pārejas, veidgabali u.c. fasonu daļas | kmpl | 1
2-34 | Stiprinājumi un palīgmateriāli | kmpl | 1
2-35 | Ugunsdrošu konstrukciju šķērsošanai nepieciešamie vārsti, manžetes, hermētiska apdade u.c mateiriāli | kmpl | 1
2-36 | PN2 sistēma |  | 0
2-37 | Gaisa apstrādes iekārta ar siltuma utilizāciju un apkures kalorifera sekciju (Qap.=15,5kW) un automātikas vadības bloku SERVOLUX Recair Modular 2B | gb | 1
2-38 | Gaisa vads Circ SR-100, 100mm | t.m. | 20
2-39 | Gaisa vads Circ SR-125, 125mm | t.m. | 52
2-40 | Gaisa vads Circ SR-160, 160mm | t.m. | 33
2-41 | Gaisa vads Circ SR-200, 200mm | t.m. | 92
2-42 | Gaisa vads Circ SR-250, 250mm | t.m. | 14
2-43 | Gaisa vads Circ SR-315, 315mm | t.m. | 4
2-44 | Gaisa vads Circ SR-500, 500mm | t.m. | 5
2-45 | Gaisa vads Rect , 270x270mm | t.m. | 14
2-46 | Gaisa vads Rect LKR-300-250, 300x250mm | t.m. | 4
2-47 | Gaisa vads Rect LKR-500-400, 500x400mm | t.m. | 2
2-48 | Gaisa vads Rect LKR-600-300, 600x300mm | t.m. | 2
2-49 | Gaisa vads Rect LKR-1000-400, 1000x400mm | t.m. | 1
2-50 | Gaisa vads Rect LKR-1000-600, 1000x600mm | t.m. | 3
2-51 | Izolācija PAROC Wired-Mat-100AL, 100mm | t.m. | 4
2-52 | Izolācija PAROC Wired-Mat-100AL, 125mm | t.m. | 36
2-53 | Izolācija PAROC Wired-Mat-100AL, 160mm | t.m. | 4
2-54 | Izolācija PAROC Wired-Mat-100AL, 200mm | t.m. | 37
2-55 | Izolācija PAROC Wired-Mat-100AL, 250mm | t.m. | 5
2-56 | Izolācija PAROC Wired-Mat-100AL, 315mm | t.m. | 4
2-57 | Izolācija PAROC Wired-Mat-100AL, 500mm | t.m. | 5
2-58 | Izolācija PAROC Wired-Mat-100AL, 270x270mm | t.m. | 2
2-59 | Izolācija PAROC Wired-Mat-100AL, 300x250mm | t.m. | 1
2-60 | Izolācija PAROC Wired-Mat-100AL, 500x400mm | t.m. | 2
2-61 | Izolācija PAROC Wired-Mat-100AL, 600x300mm | t.m. | 1
2-62 | Izolācija PAROC Wired-Mat-100AL, 1000x400mm | t.m. | 1
2-63 | Izolācija PAROC Wired-Mat-100AL, 1000x600mm | t.m. | 3
2-64 | Pieplūdes difuzors HALTON ULA/N-125(R), 125mm | gb | 8
2-65 | Pieplūdes difuzors HALTON ULA/N-160(R), 160mm | gb | 2
2-66 | Pieplūdes difuzors LiNDAB LCS-2-125-a, 125mm | gb | 5
2-67 | Pieplūdes difuzors LiNDAB LCS-2-160-a, 160mm | gb | 6
2-68 | Pieplūdes difuzors LiNDAB LCS-2-200-a, 200mm | gb | 1
2-69 | Pieplūdes reste Systemair SINUS-DC-1002, 970x140mm | gb | 4
2-70 | Pieplūdes reste HALTON WTS-200x100, 200x100mm | gb | 2
2-71 | Nosūces reste AGC AGC/N-200-100, 200x100mm | gb | 3
2-72 | Nosūces reste AGC AGC/N-400-200, 400x200mm | gb | 1
2-73 | Nosūces difuzors LINDAB CRL-200 SD, 200mm | gb | 3
2-74 | Nosūces difuzors HALTON URH/A-200, 200mm | gb | 1
2-75 | Nosūces difuzors HALTON AGC/N-200-100, 200x100mm | gb | 2
2-76 | Nosūces difuzors LINDAB PCS-2-125-a, 125mm | gb | 2
2-77 | Nosūces difuzors LINDAB PCS-2-160-a, 160mm | gb | 2
2-78 | Gaisa ieņemšanas reste FLAKTWOODS RIS-1000x400, 1000x400mm | gb | 1
2-79 | Motorizēts noslēgvārsts LINDAB DA2EU 250, 250mm | gb | 2
2-80 | Regulēšanas vārsts HALTON PRA/N-100(N), 100mm | gb | 7
2-81 | Regulēšanas vārsts HALTON PRA/N-125(N), 125mm | gb | 2
2-82 | Regulēšanas vārsts HALTON PRA/N-200(N), 200mm | gb | 9
2-83 | Regulēšanas vārsts HALTON PRA/N-250(N), 250mm | gb | 3
2-84 | Regulēšanas vārsts HALTON PRA/N-315(N), 315mm | gb | 4
2-85 | Trokšņu slāpētājs LINDAB SLRS 200/100 600 300 1000, 600x300mm | gb | 1
2-86 | Trokšņu slāpētājs LINDAB SLU 500 900 100, 500mm | gb | 2
2-87 | Trokšņu slāpētājs LINDAB DLD 1000 400 1250 1017, 1000x400mm | gb | 1
2-88 | Ugunsdrošais vārsts LINDAB CR60-100, 100mm | gb | 2
2-89 | Ugunsdrošais vārsts LINDAB CR60-125, 125mm | gb | 3
2-90 | Ugunsdrošais vārsts LINDAB CR60-160, 160mm | gb | 1
2-91 | Ugunsdrošais vārsts LINDAB CR60-200, 200mm | gb | 8
2-92 | Ugunsdrošais vārsts LINDAB CR60-250, 250mm | gb | 6
2-93 | Ugunsdrošais vārsts LINDAB CR60-315, 315mm | gb | 1
2-94 | Ugunsdrošais vārsts RFT CU2-250-250, 250x250mm | gb | 2
2-95 | Ugunsdrošais vārsts RFT CU2-250-300, 300x250mm | gb | 2
2-96 | Pārplūdes reste durvīs HALTON TVC/OF-400-300, 400x300mm | gb | 1
2-97 | Pārplūdes reste durvīs HALTON TVC/OF-600-400, 600x400mm | gb | 3
2-98 | Ugunsdroša pārplūdes reste sienā RFT Gazelle Gz60, 300x100mm | gb | 3
2-99 | Ugunsdroša pārplūdes reste sienā RFT Gazelle Gz60, 600x100mm | gb | 1
2-100 | Gaisa vada līkumi, pārejas, veidgabali u.c. fasonu daļas | kmpl | 1
2-101 | Stiprinājumi un palīgmateriāli | kmpl | 1
2-102 | Ugunsdrošu konstrukciju šķērsošanai nepieciešamie vārsti, manžetes, hermētiska apdade u.c mateiriāli | kmpl | 1
2-103 | Automātika, kabeli u.c. palīgmateriāli | kmpl | 1
Palīgdarbi
2-104 | Nepieciešamo atveru urbšana | kmpl | 1
2-105 | Sienu, pārsegumu šķērsojumu hermētiska aizdare | kmpl | 1
Izpilddokumentācija
2-106 | Mērījumi | kmpl | 1
2-107 | Izpilddokumentācija | kmpl | 1 |  |  | 0 |  |  | 0 | 0 | 0 | 0 | 0 | 0
KOPĀ | [9 empty] | 0 | 0 | 0 | 0 | 0
Materiālu, grunts apmaiņas un būvgružu transporta izdevumi | [8 empty] | 5% |  |  |  | 0 | 0
Tiešās izmaksas kopā | [9 empty] | 0 | 0 | 0 | 0 | 0
[12 empty] | Kopā | 0
Sastādīja:
(paraksts un tā atšifrējums, datums)

## 2-2_ŪK
LOKĀLĀ TĀME NR.2-2
Ūdensapgāde un kanalizācija
#REF! |  | Ģimenes mājas un viesu nama rekonstrukcija par pirmskolas izglītības iestādi
#REF! |  | Pērses iela 16A, Mārupe
#REF! |  | 2014-11 | [8 empty] | Tāmes izmaksas, EUR: |  | 0
Tāme sastādīta 201.gada tirgus cenās, pamatojoties uz UK daļu rasējumiem. | [10 empty] | Tāme sastādīta:
|  |  |  | Vienības izmaksas | [5 empty] | Kopējās izmaksas
Nr.p.k. | Darba nosaukums | Mērvienība | Daudzums | laika norma (ch) | darba samaksas likme (EUR/h) | darba alga (EUR) | materiāli (EUR) | mehānismi (EUR) | kopā (EUR) | darbietilpība (c/h) | darba alga (EUR) | materiāli (EUR) | mehānismi (EUR) | summa (EUR)
1 | 2 | 3 | 4 | 5 | 6 | 7 | 8 | 9 | 10 | 11 | 12 | 13 | 14 | 15
Ū1 ūdensapgāde
1 | Manonetrs 10 bar., d 15 | kpl | 1
2 | Pāreja , dn50/dn25 | gab. | 1
3 | Lodveida ventīlis , dn 50 | gab. | 2
4 | Automātiskais atgaisotājs d15 | kpl | 3
5 | Ūdens skaitītājs d25, | kpl | 1
6 | Pretvārsts DN 50, dn 50 | gab. | 2
7 | Pievienijums ārējiem tīkliem, | kpl | 1
8 | PPR plastmasas c. ar šķiedrām PN 10, d 40x3.7 | m | 32
9 | PPR plastmasas c. ar šķiedrām PN 10, d 32x2.9 | m | 25
10 | PPR plastmasas c. ar šķiedrām PN 10, d 25x2.3 | m | 53
11 | PPR plastmasas c. ar šķiedrām PN 10, d 20x1.9 | m | 135
12 | Kondensāta izolācija 9mm, 40 x 9mm | m | 32
13 | Kondensāta izolācija 9mm, 32 x 9mm | m | 25
14 | Kondensāta izolācija 9mm, 25 x 9mm | m | 53
15 | Kondensāta izolācija 9mm, 20 x 9mm | m | 135
16 | Lodveida ventīlis , dn 32 | gab. | 2
17 | Lodveida ventīlis , dn 20 | gab. | 3
18 | Izlaide dn15 | gb | 4
19 | Noslēgventīlis podam , d15 | gab. | 13
20 | Noslēgventīlis izlietnei, d15 | gab. | 16
21 | Noslēgventīlis trauku mazgājamai un veļas mašīnai, d15 | gab. | 8
22 | Caurumu kalšana un urbšana sienās, | kpl | 1
23 | Veidgabali , | kpl | 1
24 | Stiprinājumi, | kpl | 1
25 | Palīgmateriāli, | kpl | 1
26 | Sistēmas hidrauliskā presēšana, | kpl | 1
27 | Sistēmas hlorēšana, | kpl | 1
T3 Karstā ūdensapgāde,
1 | Daudzslāņu plastmasas un metāla kompozītcaurule PN10 ar stiprin., piem « Unipipe », dn20x2.25 | m | 125
2 | Daudzslāņu plastmasas un metāla kompozītcaurule PN10 ar stiprin., piem « Unipipe », dn25x2.5 | m | 55
3 | Daudzslāņu plastmasas un metāla kompozītcaurule PN10 ar stiprin., piem « Unipipe », dn32x3 | m | 24
4 | Daudzslāņu plastmasas un metāla kompozītcaurule PN10 ar stiprin., piem « Unipipe », dn40x4 | m | 30
5 | Izolācija AC polietilēna ar PVC pārklājumu, 22 x 19mm | m | 125
6 | Izolācija AC polietilēna ar PVC pārklājumu, 28 x 19mm | m | 55
7 | Izolācija AC polietilēna ar PVC pārklājumu, 35 x 19mm | m | 24
8 | Izolācija AC polietilēna ar PVC pārklājumu, 40 x 19mm | m | 30
9 | Termostatiskais karstā ūdens maisītājs 30-65gr.C 3/4'' TWM 20 Junkers, d20 | gab. | 6
10 | Noslēgventīlis izlietnei, d15 | gab. | 18
11 | Lodveida ventīlis , dn 32 | gab. | 2
12 | Lodveida ventīlis , dn 20 | gab. | 3
13 | Izlaide dn15 | gb | 4
14 | Automātiskais atgaisotājs d15 | kpl | 3
15 | Veidgabali , | kpl | 1
16 | Stiprinājumi, | kpl | 1
17 | Palīgmateriāli, | kpl | 1
18 | Sistēmas hidrauliskā presēšana, | kpl | 1
19 | Sistēmas hlorēšana, | kpl | 1
| T4 Karstā ūdens cirkulācija, |  | 0
1 | Daudzslāņu plastmasas un metāla kompozītcaurule PN10 ar stiprin., piem « Unipipe », dn20x2.25 | m | 115
2 | Daudzslāņu plastmasas un metāla kompozītcaurule PN10 ar stiprin., piem « Unipipe », dn25x2.5 | m | 15
3 | Izolācija AC polietilēna ar PVC pārklājumu, 22 x 19mm | m | 115
4 | Izolācija AC polietilēna ar PVC pārklājumu, 28 x 19mm | m | 15
5 | Dvieļu žāvētājs Classic 500, (500 x 430 mm), | kpl | 6
6 | Dvieļu žāvētājs Classic 1200, (1200 x 600 mm), | kpl | 1
7 | Termoregulators dvieļu žāvētājam, d15 | kpl | 7
8 | Atpakaļgaitas regulators dvieļu žāvētājam, d15 | kpl | 7
9 | Balansējošais vārsts karstā ūdens cirkulācijai, d15 | kpl | 1
10 | Atgaisotājs dvieļu žāvētājam | kpl | 7
11 | Automātiskais atgaisotājs d15 | kpl | 2
12 | Lodveida ventīlis , dn 20 | gab. | 1
13 | Lodveida ventīlis , dn 15 | gab. | 3
14 | Izlaide dn15 | gb | 4
15 | Veidgabali , | kpl | 1
16 | Stiprinājumi, | kpl | 1
17 | Palīgmateriāli, | kpl | 1
18 | Sistēmas hidrauliskā presēšana, | kpl | 1
19 | Sistēmas hlorēšana, | kpl | 1
| K1 sadzīves kanalizācija, |  | 0
1 | Kanalizācijas sistēmas pievienojums ārējiem tīkliem, dn 160 | kpl | 5
2 | PVC sadzīves kanalizācijas caurule , dn110 | m | 175
3 | PVC sadzīves kanalizācijas caurule , dn50 | m | 45
4 | Bērnu keramiskais pods (piekaramais klozetpods FLORAKIDS 820031 (Laufen)) ar iebūvētu skalojamo kasti, | kpl | 12
5 | Keramiskais piekarams biduārs (saimniecības izlietne-pods) ar iebūvētu skalojamo kasti un aprīkots ar jaucējkrānu (GROHE Concetto 32667001), | kpl | 6
6 | Keramiskais pods ar aprīkojumu invalīdiemar iebūvētu skalojamo kasti, | kpl | 1
7 | Stūra dušas kabīne Viki LUX 800 (Roltechnic) ar dušas paliktini, sifonu, | kpl | 6
8 | Keramiskā izlietne ar sifonu un jaucējkrānu, D-Code, 45x34cm, Duravit | kpl | 6
9 | Keramiskā izlietne ar sifonu un jaucējkrānu, D-Code, 50x22cm, Duravit | kpl | 1
10 | Keramiskā izlietne bērniem (1750x400mm, 3vietīga) ar 3 sifonu un 3 sensora krānem (Euroeco CE (GROHE)), | kpl | 6
11 | Nerūs. tērauda virtuves izlietne (ETN 610 i) ar sifonu un jaucējkrānu, | kpl | 6
12 | Nerūs. tērauda virtuves izlietne (ETN 614) ar sifonu un jaucējkrānu, | kpl | 1
13 | Nerūs. tērauda saimniecības (Ottawa, 450 x 550 mm, (REGINOX)) izlietne ar sifonu un jaucējkrānu, | kpl | 2
14 | Tīrīšanas lūka PVC, dn110 | gab. | 6
15 | Revīzija PVC, dn110 | gab. | 11
16 | Aizsargčaula L=0.5m izvadam no ēkas, d160 | gab. | 2
17 | Cauruma urbšana pamatos d200, d200 | gab. | 2
18 | Cauruma urbšana pārsegumā d120, d120 | kpl | 1
19 | Ugunsdroša manžete, d100 | gab. | 7
20 | Nerūs. tērauda traps , d100 | kpl | 1
21 | Ventilācijas jumtiņš, dn110 | kpl | 1
22 | Grīdas uzlaušana 1.stāvā kanalizācijas trasei, | kpl | 1
23 | Grīdas uzlaušana 2.stāvā kanalizācijas trasei, | kpl | 1
24 | Sifons kondensāta novadīšanai, d 50 | kpl | 1
25 | Tauku ķērājs zem virtuves izlietnes (telpā Nr.13), | kpl | 1
26 | Cauruļu veidgabali, | kpl | 1
27 | Cauruļu stiprinājumi, | kpl | 1
28 | Palīgmateriāli, | kpl | 1
Palīgdarbi
29 | Nepieciešamo atveru urbšana | kmpl | 1
30 | Pamatu, sienu, pārsegumu šķērsojumu hermētiska aizdare, ja nepieciešams - ugunsdroša | kmpl | 1
Izpilddokumentācija
31 | Izpilddokumentācija | kpl | 1
KOPĀ | [9 empty] | 0 | 0 | 0 | 0 | 0
Materiālu, grunts apmaiņas un būvgružu transporta izdevumi | [8 empty] | 5% |  |  |  | 0 | 0
Tiešās izmaksas kopā | [9 empty] | 0 | 0 | 0 | 0 | 0
[12 empty] | Kopā | 0
Sastādīja:
(paraksts un tā atšifrējums, datums)

## 2-3_ELT
LOKĀLĀ TĀME NR.2-3
Elektroapgādes tīkli
#REF! |  | Ģimenes mājas un viesu nama rekonstrukcija par pirmskolas izglītības iestādi
#REF! |  | Pērses iela 16A, Mārupe
#REF! |  | 2014-11 | [8 empty] | Tāmes izmaksas, EUR: |  | 0
Tāme sastādīta 2014.gada tirgus cenās, pamatojoties uz EL daļu rasējumiem. | [10 empty] | Tāme sastādīta:
|  |  |  | Vienības izmaksas | [5 empty] | Kopējās izmaksas
Nr.p.k. | Darba nosaukums | Mērvienība | Daudzums | laika norma (ch) | darba samaksas likme (EUR/h) | darba alga (EUR) | materiāli (EUR) | mehānismi (EUR) | kopā (EUR) | darbietilpība (c/h) | darba alga (EUR) | materiāli (EUR) | mehānismi (EUR) | summa (EUR)
1 | 2 | 3 | 4 | 5 | 6 | 7 | 8 | 9 | 10 | 11 | 12 | 13 | 14 | 15
1.1 | Sadale SS1, z/a, ar slēdzeni | kmpl. | 1
1.2 | Ievadslēdzis 3p 125A | gb | 1
1.3 | Automāts 3pC32A | gb | 2
1.4 | Automāts 3pC16A | gb | 3
1.5 | Automāts 3pC10A | gb | 1
1.6 | Automāts 1pC16A | gb | 11
1.7 | Automāts 1pC10A | gb | 14
1.8 | Automāts 1pC6A | gb | 1
1.9 | Automāts 1pB2A | gb | 1
1.10 | Magnētiskais palaidējs 2NO 25A | gb | 1
1.11 | Impulsu relejs Pulsar | gb | 2
1.12 | Noplūdes aizsardzība 2p 25A/30mA | gb | 6
1.13 | Pārsprieguma aizsardzība B+C, 25kA | kmpl. | 1
1.14 | Drošinātāju blokslēdzis NH-0, 125A | kmpl. | 1
1.15 | Drošinātāji NH-0, 125A | gb | 3
1.16 | Sadale SS2, z/a, ar slēdzeni | kmpl. | 1
1.17 | Ievadslēdzis 3p 40A | gb | 1
1.18 | Automāts 3pC16A | gb | 1
1.19 | Automāts 1pC16A | gb | 9
1.20 | Automāts 1pC10A | gb | 9
1.21 | Automāts 1pC6A | gb | 2
1.22 | Automāts 1pB6A | gb | 2
1.23 | Automāts 1pB2A | gb | 2
1.24 | Magnētiskais palaidējs 4NO 25A | gb | 1
1.25 | Magnētiskais palaidējs 2NO 25A | gb | 1
1.26 | Impulsu relejs Pulsar | gb | 2
1.27 | Laika relejs | gb | 1
1.28 | Fotorelejs | gb | 1
1.29 | Termoregulators Devireg 316 | gb | 1
1.30 | Sadale SS3, z/a, ar slēdzeni | kmpl. | 1
1.31 | Ievadslēdzis 3p 40A | gb | 1
1.32 | Automāts 3pC16A | gb | 1
1.33 | Automāts 3pC10A | gb | 1
1.34 | Automāts 1pC16A | gb | 10
1.35 | Automāts 1pC10A | gb | 9
1.36 | Automāts 1pB2A | gb | 3
1.37 | Magnētiskais palaidējs 4NO 25A | gb | 1
1.38 | Impulsu relejs Pulsar | gb | 2
2. Kabeļi
2.1 | Kabelis AXPK 4x50mm² | m | 110
2.2 | Kabelis NYM 5x6mm² | m | 75
2.3 | Kabelis NYM 5x2,5mm² | m | 35
2.4 | Kabelis NYM 5x1,5mm² | m | 50
2.5 | Kabelis NYY 3x4mm² | m | 235
2.6 | Kabelis NYY 3x2,5mm² | m | 550
2.7 | Kabelis NYY 3x1,5mm² | m | 20
2.8 | Kabelis NYM 3x2,5mm² | m | 700
2.9 | Kabelis NYM 3x1,5mm² | m | 2300
2.10 | Vara dzīsla H07V-K 25mm² | m | 150
2.11 | Gofrēta PVC caurule d=25mm | m | 500
2.12 | PVC caurule āra montāžai AROT DVK 50 | m | 250
2.13 | Apsildes kabelis DTCE-30, 45m, 1350W, k-tā ar montāžas elementiem | gb | 1
2.14 | Apsildes kabelis DTCE-30, 34m, 1020W, k-tā ar montāžas elementiem | gb | 5
2.15 | Apsildes kabelis DTCE-30, 27m, 830W, k-tā ar montāžas elementiem | gb | 5
2.16 | Apsildes kabelis DTCE-30, 10m, 300W, k-tā ar montāžas elementiem | gb | 6
2.17 | Tranšejas rakšana un aizbēršana | m | 340
2.18 | Kabeļu guldīšana tranšejā | m | 360
2.19 | Kabeļa AXPK 4x50 pieslēgšana sadalē | kmpl. | 2
3. Slēdži
3.1 | Slēdzis 10A, 230V, IP20, z/a | gb | 15
3.2 | Slēdzis 10A, 230V, IP44, z/a | gb | 4
3.3 | Slēdzis dubults 10A, 230V, IP20, z/a | gb | 10
3.4 | Pārslēdzis 10A, 230V, IP20, z/a | gb | 4
3.5 | Tasteris 10A, 230V, IP20, z/a | gb | 18
3.6 | Rozete 230V, 16A, IP20, z/a | gb | 75
3.7 | Rozete 230V, 16A, IP44, z/a | gb | 18
3.8 | Rozete 230V, 16A, IP65, v/a | gb | 1
3.9 | Slēdžu, rozešu kārba | gb | 144
3.10 | Savienojumu kārba | gb | 25
3.11 | Kustības devējs | gb | 2
4. Gaismekļi
4.1 | Gaismeklis uz fasādes SLV ROX Wall GX53, 5W | gb | 12
4.2 | Prožektors pie jumta dzegas ELMO, 30W, 120° | gb | 10
4.3 | Gaismeklis nojumes griestos SLV ROX Ceiling out GX53 | gb | 4
4.4 | Gaismeklis palīgtelpā pie griestiem OMS Tornado 2x58W, IP65 | gb | 1
4.5 | 0.6m celiņa apgaismojums SLV ROX Acrylic pole | gb | 14
4.6 | 4m laterna - Circle Led Ottica A , 01SC1B5007C_C, 15 LED 700mA 30W 3150lm 4000K | gb | 4
4.7 | Prožektors zemē SLV Easylite® Spike GU10, 50W, 45° | gb | 2
4.8 | Evakuācijas gaismeklis "Izeja" 8W, ar iebūvētu akumulatoru 1h darbam | gb | 13
5. Zibensaizsardzība, zemējums
5.1 | Cinkots apaļdzelzs RD8 | m | 230
5.2 | Zibensuztvērēja stienis L=2,0m | gb | 2
5.3 | Zibensuztvērēja stieņa stiprinājums pie dūmeņa | gb | 4
5.4 | Apaļdzelzs savstarpējie stiprinājumi | gb | 16
5.5 | Savienojums Apaļdzelzs / Plakandzelzs | gb | 9
5.6 | Apaļdzelzs stiprinājums skārda jumtam | gb | 300
5.7 | Apaļdzelzs stiprinājums vertikālajām notekcaurulēm | gb | 100
5.8 | Apaļdzelzs stiprinājums sienām | gb | 20
5.9 | Cinkots plakandzelzs 3x3,5mm | m | 50
5.10 | Zemējuma elektrods L=1,5m | gb | 28
5.11 | Uzgalis elektrodam | gb | 7
5.12 | Pretkorozijas lenta L=10m | gb | 2
5.13 | Mērījumu klemme | gb | 7
6.Palīgdarbi
6.1 | Nepieciešamo atveru urbšana | kmpl. | 1
6.2 | Sienu, pārsegumu šķērsojumu hermētiska aizdare, ja nepieciešams - ugunsdroša | kmpl. | 1
7.Izpilddokumentācija
7.1 | Izpilddokumentācija | kmpl. | 1
8. Citi
8.1 | Mērījumi | kmpl. | 1
8.2 | Palīgmateriāli | kmpl. | 1
KOPĀ | 6.Izpilddokumentācija | 0 | 0 | 0 | 7.11 | 0 | 0 | 0 |  | 0 | 0 | 0 | 0 | 0
Materiālu, grunts apmaiņas un būvgružu transporta izdevumi | Izpilddokumentācija | kmpl. | 1 | 42.1941 | 7.11 | 300 | 0 | 70 | 5% |  |  |  | 0 | 0
Tiešās izmaksas kopā | 7. Citi | 0 | 0 | 0 | 7.11 | 0 | 0 | 0 |  | 0 | 0 | 0 | 0 | 0
[12 empty] | Kopā | 0
Sastādīja:
(paraksts un tā atšifrējums, datums)

## 2-4_TelDat
LOKĀLĀ TĀME NR.2-4
Vājstrāvas – telefonu un datoru tīkli
#REF! |  | Ģimenes mājas un viesu nama rekonstrukcija par pirmskolas izglītības iestādi
#REF! |  | Pērses iela 16A, Mārupe
#REF! |  | 2014-11 | [8 empty] | Tāmes izmaksas, EUR: |  | 0
Tāme sastādīta 2014.gada tirgus cenās, pamatojoties uz EL un VST daļu rasējumiem. | [10 empty] | Tāme sastādīta:
|  |  |  | Vienības izmaksas | [5 empty] | Kopējās izmaksas
Nr.p.k. | Darba nosaukums | Mērvienība | Daudzums | laika norma (ch) | darba samaksas likme (EUR/h) | darba alga (EUR) | materiāli (EUR) | mehānismi (EUR) | kopā (EUR) | darbietilpība (c/h) | darba alga (EUR) | materiāli (EUR) | mehānismi (EUR) | summa (EUR)
1 | 2 | 3 | 4 | 5 | 6 | 7 | 8 | 9 | 10 | 11 | 12 | 13 | 14 | 15
Telefonu un datoru tīkls
| Servera skapis (27 U, 800x1000 ) ar stikla durvīm, ventilatoru bloku ar 2 ventilatoriem un termostatu | kmpl | 1
| Komutācijas panelis 24 porti Cat.5e | gb | 2
| Komutācijas vadu organizators 1U | gb | 1
| Komutācijas vads RJ45, Cat 5e, 0,5m | gb | 10
| Komutācijas skapja elektroapgādes panelis 8px220V | gb | 1
| Zemējumā komplekts | gb | 1
| datoru rozete 2хRJ-45, CAT.5e | kmpl | 9
| Kabelis UTP CAT.5e 4x2x0,5 | m | 305
| HDMI rozete, iebūvēta zem apmetuma | kmpl | 2
| D-SUB (VGA) rozete, iebūvēta zem apmetuma | kmpl | 2
| HDMI kabelis, VSSHDMI/.M10, L=10m | gb | 1
| D-SUB (VGA) kabelis, VSLHD15/M10.FER, L=10m | gb | 1
| Stiprinājumi materiāli | kmpl | 1
Palīgdarbi
| Nepieciešamo atveru urbšana | kmpl | 1
| Sienu, pārsegumu šķērsojumu hermētiska aizdare, ja nepieciešams - ugunsdroša | kmpl | 1
Izpilddokumentācija
| Izpilddokumentācija | kmpl | 1
KOPĀ | [9 empty] | 0 | 0 | 0 | 0 | 0
Materiālu, grunts apmaiņas un būvgružu transporta izdevumi | [8 empty] | 5% |  |  |  | 0 | 0
Tiešās izmaksas kopā | [9 empty] | 0 | 0 | 0 | 0 | 0
[12 empty] | Kopā | 0
Sastādīja:
(paraksts un tā atšifrējums, datums)

## 2-5_VAU
LOKĀLĀ TĀME NR.2-5
Vājstrāvas – automātiskā ugunsgrēka atklāšanas un trauksmes signalizācija
#REF! |  | Ģimenes mājas un viesu nama rekonstrukcija par pirmskolas izglītības iestādi
#REF! |  | Pērses iela 16A, Mārupe
#REF! |  | 2014-11 | [8 empty] | Tāmes izmaksas, EUR: |  | 0
Tāme sastādīta 2014.gada tirgus cenās, pamatojoties uz EL un VST daļu rasējumiem. | [10 empty] | Tāme sastādīta:
|  |  |  | Vienības izmaksas | [5 empty] | Kopējās izmaksas
Nr.p.k. | Darba nosaukums | Mērvienība | Daudzums | laika norma (ch) | darba samaksas likme (EUR/h) | darba alga (EUR) | materiāli (EUR) | mehānismi (EUR) | kopā (EUR) | darbietilpība (c/h) | darba alga (EUR) | materiāli (EUR) | mehānismi (EUR) | summa (EUR)
1 | 2 | 3 | 4 | 5 | 6 | 7 | 8 | 9 | 10 | 11 | 12 | 13 | 14 | 15
Iekārtas un materiāli:
| Kontroles panelis Inim Smartline 036-4 | gb | 1
| 8 zonu paplašināšanas modulis | gb | 2
| Akumulators, 12 Ah 12V | gb | 2
| Dūmu detektors ar bāzi ECO1000B | gb | 28
| Siltuma detektors ar bāzi ECO1000B | gb | 1
| Rokas signāldevējs | gb | 7
| Sprādziendroša barjera | gb | 2
| Sprādziendrošs dūmu signāldevējs ar bāzi | gb | 1
| Spradziendrošs rokas signāldevējs | gb | 1
| Sirēna ar stobru | gb | 10
| Ārējā sirēna ar stobru | gb | 1
| Starprelejs 24V, 3P, 230V, 8A AC | gb | 2
| Kabelis J-YY 2x0,8+0,8 | m | 500
| Ugunsizturīgs kabelis J-Y(St)Y E30 2x0,8+0,8 | m | 600
| PVC kabeļu kanāls 15x10mm | m | 20
| PVC kabeļu kanāls 60x40mm | m | 20
| PVC kabeļu kanāls 100x60mm | m | 5
| Elektr. ugunsdrošais kabelis 3x1,5 | m | 20
| Stiprinājumi un palīgmateriāli | kompl. | 1
Darbi
| Sakaru kabeļu maģistrāles ierīkošana, uzstādīšana, un pieslēgšana | kompl. | 1
| Iekārtu un materiālu uzstādīšana un pieslēgšana | kompl. | 1
| Konfigurēšanas un regulēšanas darbi | kompl. | 1
Palīgdarbi
| Nepieciešamo atveru urbšana | kmpl | 1
| Sienu, pārsegumu šķērsojumu hermētiska aizdare, ja nepieciešams - ugunsdroša | kmpl | 1
Izpilddokumentācija
| Izpilddokumentācija | kmpl | 1
KOPĀ | [9 empty] | 0 | 0 | 0 | 0 | 0
Materiālu, grunts apmaiņas un būvgružu transporta izdevumi | [8 empty] | 5% |  |  |  | 0 | 0
Tiešās izmaksas kopā | [9 empty] | 0 | 0 | 0 | 0 | 0
[12 empty] | Kopā | 0
Sastādīja:
(paraksts un tā atšifrējums, datums)

## 2-6_Apsa
LOKĀLĀ TĀME NR.2-6
Vājstrāvas – automātiskā apsardzes signalizācijas un piekļuves kontroles sistēma
#REF! |  | Ģimenes mājas un viesu nama rekonstrukcija par pirmskolas izglītības iestādi
#REF! |  | Pērses iela 16A, Mārupe
#REF! |  | 2014-11 | [8 empty] | Tāmes izmaksas, EUR: |  | 0
Tāme sastādīta 2014.gada tirgus cenās, pamatojoties uz EL un VST daļu rasējumiem. | [10 empty] | Tāme sastādīta:
|  |  |  | Vienības izmaksas | [5 empty] | Kopējās izmaksas
Nr.p.k. | Darba nosaukums | Mērvienība | Daudzums | laika norma (ch) | darba samaksas likme (EUR/h) | darba alga (EUR) | materiāli (EUR) | mehānismi (EUR) | kopā (EUR) | darbietilpība (c/h) | darba alga (EUR) | materiāli (EUR) | mehānismi (EUR) | summa (EUR)
1 | 2 | 3 | 4 | 5 | 6 | 7 | 8 | 9 | 10 | 11 | 12 | 13 | 14 | 15
Iekārtas un materiāli:
| Apsardzes signalizācijas panelis CADDX NX-8E-BO | kmpl | 1
| Korpuss skapis 290x290x95mm CADDX NX-003 | gb | 1
| Tampera slēdzis divpusējais CADDX NX-005 | gb | 1
| Slēdzis ar atslēgām CADDX 600-CL | gb | 1
| Transformators CADDX EDEL 40 | gb | 1
| Akumulators 12V, 7Ah SSB SBL 7,2-12 | gb | 1
| 16 zonu paplašinātājs CADDX NX-266E | kmpl | 3
| Klaviatūra LCD CADDX NX-148E | gb | 2
| IR kustības sensors DSC LC-100PI | gb | 1
| Dubultās tehnoloģijas PIR+GBD DSC LC-102PIGBSS | gb | 6
| Griestu infrasarkanais PIR 360o | gb | 11
| Stikla plīšanas detektors | gb | 12
| Magnētiskais kontakts | gb | 13
| Savienojumu kārba (iekšējā) 65x65x18 8kont+tampers | gb | 11
| Savienojumu kārba (iekšējā) 160x80x55 | kmpl | 3
| Ārējā sirēna ar stobru STA MR-300 blue | gb | 1
| Barošanas bloks STA SIHD1203-01B | gb | 2
| Akumulators 12V, 7Ah SSB SBL 7,2-12 | gb | 2
| Datu kabelis UTP 5e kat. 4X2x0,5 | m | 65
| Signalizācijas kabelis 8x0,22 | m | 240
| Signalizācijas kabelis 4x0,22 | m | 210
| Elektrības kabelis 3x1,5 | m | 15
| Stiprinājumi un palīgmateriāli | kompl. | 1
Darbi
| Sakaru kabeļu maģistrāles ierīkošana, uzstādīšana, konfigurēšana un pieslēgšana | kompl. | 1
| Iekārtu un materiālu uzstādīšana un pieslēgšana | kompl. | 1
| Konfigurēšanas darbi | kompl. | 1
Palīgdarbi
| Nepieciešamo atveru urbšana | kmpl | 1
| Sienu, pārsegumu šķērsojumu hermētiska aizdare, ja nepieciešams - ugunsdroša | kmpl | 1
Izpilddokumentācija
| Izpilddokumentācija | kmpl | 1
KOPĀ | [9 empty] | 0 | 0 | 0 | 0 | 0
Materiālu, grunts apmaiņas un būvgružu transporta izdevumi | [8 empty] | 5% |  |  |  | 0 | 0
Tiešās izmaksas kopā | [9 empty] | 0 | 0 | 0 | 0 | 0
[12 empty] | Kopā | 0
Sastādīja:
(paraksts un tā atšifrējums, datums)

## 2-7_Video
LOKĀLĀ TĀME NR.2-7
Vājstrāvas – domofonu un videonovērošanas kontroles sistēmas
#REF! |  | Ģimenes mājas un viesu nama rekonstrukcija par pirmskolas izglītības iestādi
#REF! |  | Pērses iela 16A, Mārupe
#REF! |  | 2014-11 | [8 empty] | Tāmes izmaksas, EUR: |  | 0
Tāme sastādīta 2014.gada tirgus cenās, pamatojoties uz EL un VST daļu rasējumiem. | [10 empty] | Tāme sastādīta:
|  |  |  | Vienības izmaksas | [5 empty] | Kopējās izmaksas
Nr.p.k. | Darba nosaukums | Mērvienība | Daudzums | laika norma (ch) | darba samaksas likme (EUR/h) | darba alga (EUR) | materiāli (EUR) | mehānismi (EUR) | kopā (EUR) | darbietilpība (c/h) | darba alga (EUR) | materiāli (EUR) | mehānismi (EUR) | summa (EUR)
1 | 2 | 3 | 4 | 5 | 6 | 7 | 8 | 9 | 10 | 11 | 12 | 13 | 14 | 15
Iekārtas un materiāli:
Domofonu sistēma
| Ieejas paneļa dalītājs Commax CCU-BS | gb | 1
| Stāvu izplatītājs Commax CCU-FS | gb | 2
| Videodomofona ārējais panelis Commax DRC-6SC | gb | 2
| Ieejas pogas paplašinātājs Commax DR 4MS | gb | 2
| Videomonitors Commax CAV-51M | gb | 1
| Kodu atslēgas, ārējās, (IP65), anti-vandal Roger SL2000F-VP | gb | 3
| Barošanas bloks 24V AC 3A | gb | 1
| Barošanas bloks 12V AC 3A | gb | 1
| Akumulators, 12V 7 Ah | gb | 3
| Automāts B3A | gb | 5
| Elektroslēdzene Assa Abloy | gb | 3
| kabelis UTP/J-PE, 5e kat., ārdarbu 4x2x0,5 | m | 100
| Elektr. Kabelis 2x0,75 | m | 170
| PVC caurule d50mm | m | 12
| Stiprinājumi un palīgmateriāli | kompl. | 1
Videonovērošanas sistēma
| Profesionālais LED monitors 21,5'' | gb | 1
| Digital video recorder Praxis VDR-2016 | gb | 1
| Cietais disks 7200, 1TB, 6Gb/s, Serial ATA 600 | gb | 2
| Krāsu videokamera Day/Night, 1/3'', 600TVL, 3DNR | gb | 12
| Apvalks ar kronšteinu | gb | 12
| Objektīvs 1/3'', DC iris 5-60mm, F1.6-360 | gb | 12
| Vienkanāla pasīvais mini video raidītājs/uztvērējs | gb | 24
| UPS 750 VA, RS232&USB, 4xIEC320/10A | gb | 1
| Automāts 16A | gb | 2
| Automāts 6A | gb | 4
| UTP kabelis 5e kat, 4c2c0,5 | m | 450
| Elektr. Kabelis 3x1,5 | m | 450
| PVC caurule d25 | m | 5
| Gofrēta caurule d25 | m | 15
| Stiprinājumi un palīgmateriāli | kompl. | 1
Darbi
| Tranšejas rakšana, aizbēršana | m | 11
| Sakaru kabeļu maģistrāles ierīkošana uzstādīšana un pieslēgšana | kompl. | 1
| Iekārtu un materiālu uzstādīšana un pieslēgšana | kompl. | 1
| Konfigurēšanas un regulēšanas darbi | kompl. | 1
Palīgdarbi
| Nepieciešamo atveru urbšana | kmpl | 1
| Sienu, pārsegumu šķērsojumu hermētiska aizdare, ja nepieciešams - ugunsdroša | kmpl | 1
Izpilddokumentācija
| Izpilddokumentācija | kmpl | 1
KOPĀ | [9 empty] | 0 | 0 | 0 | 0 | 0
Materiālu, grunts apmaiņas un būvgružu transporta izdevumi | [8 empty] | 5% |  |  |  | 0 | 0
Tiešās izmaksas kopā | [9 empty] | 0 | 0 | 0 | 0 | 0
[12 empty] | Kopā | 0
Sastādīja:
(paraksts un tā atšifrējums, datums)

## 2-8_Gas
LOKĀLĀ TĀME NR.2-8
Iekšējie gāzes vadi
#REF! |  | Ģimenes mājas un viesu nama rekonstrukcija par pirmskolas izglītības iestādi
#REF! |  | Pērses iela 16A, Mārupe
#REF! |  | 2014-11 | [8 empty] | Tāmes izmaksas, EUR: |  | 0
Tāme sastādīta 2014.gada tirgus cenās, pamatojoties uz GA daļu rasējumiem. | [10 empty] | Tāme sastādīta:
|  |  |  | Vienības izmaksas | [5 empty] | Kopējās izmaksas
Nr.p.k. | Darba nosaukums | Mērvienība | Daudzums | laika norma (ch) | darba samaksas likme (EUR/h) | darba alga (EUR) | materiāli (EUR) | mehānismi (EUR) | kopā (EUR) | darbietilpība (c/h) | darba alga (EUR) | materiāli (EUR) | mehānismi (EUR) | summa (EUR)
1 | 2 | 3 | 4 | 5 | 6 | 7 | 8 | 9 | 10 | 11 | 12 | 13 | 14 | 15
| Gāzes skaitītājs G-10 (membr.) Qmax=16m3/h, Qmin=0,1m3/h | gb | 1
| Korektors Uniflo 1000 TCE | gb | 1
| El.magnētiskais vārss DN50, PN=0,5bar | gb | 1
| Gāzes noplūdes detektors RGD MET MP1 | gb | 1
| Sietiņfiltrs DN50 PN4 | gb | 1
| Gāzes lodveida krāns DN50, PN4 | gb | 1
| Gāzes lodveida krāns DN25, PN4 | gb | 2
| Gāzes lodveida krāns DN20, PN4 | gb | 1
| Manometrs | gb | 1
| Manometra krāns DN15 PN4 | gb | 1
| Tērauda caurule DN100 | m | 4
| Tērauda caurule DN50 | m | 11
| Tērauda caurule DN40 | m | 1
| Tērauda caurule DN25 | m | 1
| Tērauda caurule DN20 | m | 1
| Temperatūras devējs | gb | 1
| Tērauda apvalkcaurule DN76, l=0,4m | gb | 1
| Līkums 90o, DN50 | gb | 6
| Līkums 90o, DN20 | gb | 1
| Diametru pāreja DN40/DN50 | gb | 2
| Diametru pāreja DN50/DN100 | gb | 2
| Diametru pāreja DN50/DN25 | gb | 2
| Noslēgs ar vītni DN20 | gb | 1
| Bultskrūve M10x25 | gb | 1
| Izolēts vara vads ar šķ-gr.>4mm2 | m | 10
| Gāzes vada stiprinājumi DN50/DN100 | vieta | 5
| Grāzes vada krāsošana atbilstoši ISO/EN 12944 | m2 | 4.8
| Gāzes vada pārbaude | m | 27
| Pieslēgšanās pie MR | vieta | 1
Palīgdarbi
| Nepieciešamo atveru urbšana | kmpl | 1
| Sienu, pārsegumu šķērsojumu hermētiska aizdare, ja nepieciešams - ugunsdroša | kmpl | 1
Izpilddokumentācija
| Izpilddokumentācija | kmpl | 1
KOPĀ | [9 empty] | 0 | 0 | 0 | 0 | 0
Materiālu, grunts apmaiņas un būvgružu transporta izdevumi | [8 empty] | 5% |  |  |  | 0 | 0
Tiešās izmaksas kopā | [9 empty] | 0 | 0 | 0 | 0 | 0
[12 empty] | Kopā | 0
Sastādīja:
(paraksts un tā atšifrējums, datums)

## 3-1_LK
LOKĀLĀ TĀME NR.3-1
Lietus kanalizācija
#REF! |  | Ģimenes mājas un viesu nama rekonstrukcija par pirmskolas izglītības iestādi
#REF! |  | Pērses iela 16A, Mārupe
#REF! |  | 2014-11 | [8 empty] | Tāmes izmaksas, EUR: |  | 0
Tāme sastādīta 2014.gada tirgus cenās, pamatojoties uz UKT daļu rasējumiem. | [10 empty] | Tāme sastādīta:
|  |  |  | Vienības izmaksas | [5 empty] | Kopējās izmaksas
Nr.p.k. | Darba nosaukums | Mērvienība | Daudzums | laika norma (ch) | darba samaksas likme (EUR/h) | darba alga (EUR) | materiāli (EUR) | mehānismi (EUR) | kopā (EUR) | darbietilpība (c/h) | darba alga (EUR) | materiāli (EUR) | mehānismi (EUR) | summa (EUR)
1 | 2 | 3 | 4 | 5 | 6 | 7 | 8 | 9 | 10 | 11 | 12 | 13 | 14 | 15
LIETUS KANALIZĀCIJA K2 ,
| Trases nospraušana, | m | 232
| Izplūdes nostiprināšana Mārupītē. Laukakmeņi 0,4m3, betons 0,2m3, | vieta | 1
| Revīzijas lūkas dn110 lietus ūdens stāvvadiem, | gab. | 12
| Pārejas dn110/160, | gab. | 12
| Līkums dn110/45°, | gab. | 24
| Plastmasas gūlija dn400 ar ķeta vāku. Hvid=2,0m, ar ķeta vāku 40t slodzei, d400 | kompl | 3
| Plastmasas skataka dn400 ar ķeta vāku. Hvid=1,6m, ar ķeta vāku 40t slodzei, d400 | kompl | 12
| PP caurule DN 110, T8 klase, lietus ūdens stāvvadiem pazemes daļa, dn110 | m | 24
| PP caurule DN 160, T8 klase, dn160 | m | 115
| PP caurule DN 200, T8 klase, dn200 | m | 117
| Blietēta smilts pamatne, | m3 | 50
| Zemes darbi cauruļu izbūvei, | m3 | 350
| Liekās grunts izvešana uz atbērtni, | m3 | 50
| Trases uzmērīšana, dokumentācijas sagatavošana, | kpl | 1
KOPĀ | [9 empty] | 0 | 0 | 0 | 0 | 0
Materiālu, grunts apmaiņas un būvgružu transporta izdevumi | [8 empty] | 5% |  |  |  | 0 | 0
Tiešās izmaksas kopā | [9 empty] | 0 | 0 | 0 | 0 | 0
[12 empty] | Kopā | 0
Sastādīja:
(paraksts un tā atšifrējums, datums)

## 4-1_Labie
LOKĀLĀ TĀME NR.4-1
Labiekārtošana
#REF! |  | Ģimenes mājas un viesu nama rekonstrukcija par pirmskolas izglītības iestādi
#REF! |  | Pērses iela 16A, Mārupe
#REF! |  | 2014-11 | [8 empty] | Tāmes izmaksas, EUR: |  | 0
Tāme sastādīta 2014.gada tirgus cenās, pamatojoties uz AR un GP daļu rasējumiem. | [10 empty] | Tāme sastādīta:
|  |  |  | Vienības izmaksas | [5 empty] | Kopējās izmaksas
Nr.p.k. | Darba nosaukums | Mērvienība | Daudzums | laika norma (ch) | darba samaksas likme (EUR/h) | darba alga (EUR) | materiāli (EUR) | mehānismi (EUR) | kopā (EUR) | darbietilpība (c/h) | darba alga (EUR) | materiāli (EUR) | mehānismi (EUR) | summa (EUR)
1 | 2 | 3 | 4 | 5 | 6 | 7 | 8 | 9 | 10 | 11 | 12 | 13 | 14 | 15
SAGATAVOŠANAS DARBI
1 | Atsevišķu punktu nospraušana | gb | 91
2 | Augsnes kārtas ar mainīgu biezumu noņemšana ielas vai ietves klātnes robežās un aizvešana | m3 | 308
Zemes klātnes izbūve
3 | Zemes klātnes ierakuma izbūve (gultnes rakšana, tai skaitā ielas sega), ar grunts aizvešanu, daļēju izmantošanu objektā | m3 | 688
4 | Zemes klātnes uzbēruma izbūve. | m3 | 40
Betona apmaļu uzstādīšana
5 | Betona apmale 100.20.08 uz šķembu un betona C16/20 pamata un izbūve | m | 269
Betona bruģa segums, Tips Nr. S1, S2
6 | Atdalošā ģeotekstila izbūve | m2 | 632
7 | Minerālmateriālu pamats 15 cm biezumā (fr.0-45) | m2 | 632
8 | Rupjas smilts pabēruma izbūve 5cm biezumā | m2 | 632
9 | Betona bruģa seguma izbūve 6cm biezumā (bruģa tipu un apjomu skatīt AR sadaļā) | m2 | 623
Granīta šķembu segums, Tips Nr. S3
10 | Minerālmateriālu pamats 10 cm biezumā (fr.0-45) | m2 | 30.1
11 | Atdalošā ģeotekstila izbūve | m2 | 30.1
12 | Skalotas šķebas 10cm biezumā 12/20 | m2 | 30.1
Lejamās gumijas segums Tips Nr. S4, S5, S6, S7
13 | Atdalošā ģeotekstila izbūve | m2 | 296
14 | Skalotas smilts izbūve 10cm biezumā | m2 | 296
15 | Minerālmateriālu pamats 15 cm biezumā (fr.20-40) | m2 | 296
16 | Melno granulu amortizējošais pamatslānis (biezumu un tipu skatīt AR sadaļā) | m2 | 296
17 | Kaučuka granulu 1-slāņa segums (biezumu un tipu skatīt AR sadaļā) | m2 | 296
Smilts segums, Tips Nr8
18 | Atdalošā ģeotekstila izbūve | m2 | 115
19 | Minerālmateriālu pamats 15 cm biezumā (fr.0-45) | m2 | 102
20 | Atdalošā ģeotekstila izbūve | m2 | 115
21 | Betona plāksnes 300x300x50mm( drīkst būt otrreizēji lietotas) | m2 | 102
22 | Smilts slāņa izbūve 40cm biezumā | m3 | 40.4
23 | Skalotu oļu izbūve (fr.16-45) drenu vietās | m3 | 17
Lapu koku koksnes "čipsu" segums, Tips Nr.9
24 | Atdalošā ģeotekstila izbūve | m2 | 121
25 | Lapu koku koksnes "čipsu" slāņa izbūve 40cm biezumā | m3 | 48.3
26 | Skalotu oļu izbūve (fr.16-45) drenu vietās | m3 | 7
Priežu mizu mulčas segums, Tips Nr.10
27 | Augsnes slāņa izbūve 60cm biezumā | m3 | 220
28 | Mulčas slāņa izbūve 7cm biezumā | m3 | 25.6
Žogs
29 | Žoga un vārtu izbūve | t.m | 188.91
Apstādījumi
30 | Lapu koki, krūmi stādīšana | gb. | 612
31 | Skuju koki, krūmi | gb. | 1
32 | Ziemciešu stādījumi. | gb. | 1298
Rotaļu iekārtas un vides elementi
33 | AT1, GP-05 | gb | 1
34 | AT2, GP-05 | gb | 1
35 | AT3, GP-05 | gb | 1
36 | AT4, GP-05 | gb | 2
37 | AT5, GP-05 | gb | 2
38 | AT6, GP-05 | gb | 1
39 | AT7, GP-05 | gb | 3
40 | AT8, GP-05 | gb | 2
41 | AT9, GP-05 | gb | 1
42 | AT10, GP-05 | gb | 4
43 | AT11, GP-05 | gb | 2
44 | AT12, GP-05 | gb | 2
45 | AT13, GP-05 | gb | 1
46 | AT14, GP-05 | gb | 3
47 | Sēžammaiss AT15, GP-05 | gb | 5
48 | Sēžammaiss AT16, GP-05 | gb | 8
49 | Sēžammaiss AT17, GP-05 | gb | 5
50 | Šūpoles AT18, GP-05 | gb | 3
51 | Šūpoles AT19, GP-05 | gb | 3
52 | AT20, GP-05 | gb | 6
53 | AT21, GP-05 | gb | 5
54 | Soliņš AT22, GP-05 | gb | 4
55 | Velostatīvs AT23, GP-05 | gb | 6
56 | Karogu masti AT24, GP-05 | gb | 2
57 | AT25, GP-05 | gb | 6
PIEVADCEĻŠ NO PĒRSES IELAS
Sagatavošanas darbi
58 | Atsevišķu punktu nospraušana | gb | 10
59 | Grunts kārtas ar mainīgu biezumu noņemšana ielas klātnes robežās un aizvešana | m3 | 85
Zemes klātnes izbūve
60 | Zemes klātnes ierakuma izbūve (gultnes rakšana), ar grunts aizvešanu, daļēju izmantošanu objektā | m3 | 190.75
61 | Zemes klātnes uzbēruma izbūve. | m3 | 11
62 | Betona apmaļu uzstādīšana
63 | Betona apmale 100.20.08 uz šķembu un betona C16/20 pamata un izbūve | m | 100
Betona bruģa segums, Tips Nr. S1, S2
64 | Atdalošā ģeotekstila izbūve | m2 | 200
65 | Minerālmateriālu pamats 15 cm biezumā (fr.0-45) | m2 | 200
66 | Rupjas smilts pabēruma izbūve 5cm biezumā | m2 | 175
67 | Betona bruģa seguma izbūve 8 cm biezumā (bruģa tips S2) | m2 | 175
Papilddarbi
68 | Būvobjekta teritorijā esošās melnzemes kaudzes pārvietošana, līdz 10 km attālumā | kmpl | 1
Izpilduzmērījumi
69 | Izpilduzmērījumi | kmpl | 1
KOPĀ | [9 empty] | 0 | 0 | 0 | 0 | 0
Materiālu, grunts apmaiņas un būvgružu transporta izdevumi | [8 empty] | 5% |  |  |  | 0 | 0
Tiešās izmaksas kopā | [9 empty] | 0 | 0 | 0 | 0 | 0
[12 empty] | Kopā | 0
Sastādīja:
(paraksts un tā atšifrējums, datums)

## 5-1_Saimn
LOKĀLĀ TĀME NR.5-1
Saimniecības ēka
#REF! |  | Ģimenes mājas un viesu nama rekonstrukcija par pirmskolas izglītības iestādi
#REF! |  | Pērses iela 16A, Mārupe
#REF! |  | 2014-11 | [8 empty] | Tāmes izmaksas, EUR: |  | 0
Tāme sastādīta 2014.gada tirgus cenās, pamatojoties uz AR un BK daļu rasējumiem. | [10 empty] | Tāme sastādīta:
|  |  |  | Vienības izmaksas | [5 empty] | Kopējās izmaksas
Nr.p.k. | Darba nosaukums | Mērvienība | Daudzums | laika norma (ch) | darba samaksas likme (EUR/h) | darba alga (EUR) | materiāli (EUR) | mehānismi (EUR) | kopā (EUR) | darbietilpība (c/h) | darba alga (EUR) | materiāli (EUR) | mehānismi (EUR) | summa (EUR)
1 | 2 | 3 | 4 | 5 | 6 | 7 | 8 | 9 | 10 | 11 | 12 | 13 | 14 | 15
Sagatavošanās un zemes darbi
1 | Asu nospraušana | 1ass | 5
2 | Būvlaukuma planēšana, grunti pārvietojot kaudzēs | m2 | 51
3 | Tranšejas rakšana ar BOBCAT pamatiem | m3 | 24
4 | Pamatnes līdzināšana ar rokām, blietēšana | m2 | 18
5 | Šķembu pievešana | m3 | 1
6 | Šķembu pamatojums blietēšana zem pamatu pēdām | m3 | 1
7 | Pamatu aizbēršana ar rokām | m3 | 20
Pamati
8 | Veidņu montāža, demontāža | m2 | 27
9 | Veidņu īre | m2 | 29.7
10 | Palīgmateriāli | kmpl | 27
11 | Stiegrojuma montāža | tn | 0.05
12 | Stiegrojums B500B | T | 0.0575
13 | Distanceri | gb | 243
14 | Sienamā stieple | 100gb | 11.88
15 | Pamatu betonēšana | m3 | 3.6
16 | Betons C20/25 klase | m3 | 3.78
17 | Betona transports | reiss | 1
18 | Betona sūkņa īre | st | 3
19 | Ieliekamās detaļas | gb | 4
20 | horizontālā pamatu hidroizolācija ar bituma mastiku+ ruberoīds. | m2 | 2.4
Koka konstrukciju izbūve
21 | Koka karkasa sienu, kolonnu un siju izbūve | m3 | 0.73
22 | Jumta spāres | m3 | 0.49
23 | Sienu latojums | m3 | 0.17
Jumts
24 | Koka dēļu klājs | m2 | 24
25 | Valcprofila segums | m2 | 24
26 | Skārda dzega | t.m | 21
Apdare
27 | Koka brusas 100x40, tonis pēc AR | m3 | 0.83
28 | Koka dēļīši 80x25, tonis pēc AR | m2 | 50.01
Izpilddokumentācija
29 | Materiālu, darbu pārbaudes (piem., pamatnes blīvums, betona kubiņi, u.c.) | kmpl | 1
30 | Izpilduzmērījumi | kmpl | 1
KOPĀ | [9 empty] | 0 | 0 | 0 | 0 | 0
Materiālu, grunts apmaiņas un būvgružu transporta izdevumi | [8 empty] | 5% |  |  |  | 0 | 0
Tiešās izmaksas kopā | [9 empty] | 0 | 0 | 0 | 0 | 0
[12 empty] | Kopā | 0
Sastādīja:
(paraksts un tā atšifrējums, datums)

## 6-1_Mēb
LOKĀLĀ TĀME NR.6-1
Iekārtas un mēbeles
#REF! |  | Ģimenes mājas un viesu nama rekonstrukcija par pirmskolas izglītības iestādi
#REF! |  | Pērses iela 16A, Mārupe
#REF! |  | 2014-11 | [8 empty] | Tāmes izmaksas, EUR: |  | 0
Tāme sastādīta 2014.gada tirgus cenās, pamatojoties uz ARD daļu rasējumiem. | [10 empty] | Tāme sastādīta:
|  |  |  | Vienības izmaksas | [5 empty] | Kopējās izmaksas
Nr.p.k. | Darba nosaukums | Mērvienība | Daudzums | laika norma (ch) | darba samaksas likme (EUR/h) | darba alga (EUR) | materiāli (EUR) | mehānismi (EUR) | kopā (EUR) | darbietilpība (c/h) | darba alga (EUR) | materiāli (EUR) | mehānismi (EUR) | summa (EUR)
1 | 2 | 3 | 4 | 5 | 6 | 7 | 8 | 9 | 10 | 11 | 12 | 13 | 14 | 15
Mēbeles
| M-1, Plaukts dvieļiem, 366x390mm | gb | 1
| M-2, Plaukts dvieļiem, 604x390mm | gb | 3
| M-3, Plaukts dvieļiem, 723x390mm | gb | 1
| M-4, Plaukts dvieļiem, 1080x390mm | gb | 3
| M-5, Plaukts dvieļiem, 1318x390mm | gb | 2
| M-6, Plaukts dvieļiem, 1913x390mm | gb | 2
| M-7, Plaukts podiņiem, 1572x1000mm | gb | 8
| M-8, Plaukts podiņiem, 1263x1310mm | gb | 1
| M-9 Virtuves mēbele 1800x2990mm | gb | 1
| M-10 Virtuves mēbele 1700x3190mm | gb | 1
| M-11 Virtuves mēbele 1800x3190mm | gb | 2
| M-12Virtuves mēbele 1800x2400mm | gb | 1
| M-13 Virtuves mēbele 1800x2950mm | gb | 1
| M-14 Virtuves mēbele 7770x2250mm | gb | 1
| M-15 Lego galds, d=1000mm | gb | 6
| M-16 Galds nodarbībām, d=900mm | gb | 30
| M-17, Darbinieka galds, 1300x700, h=740 | gb | 5
| M-17* Darbinieka galds, 1300x700, h=740 | gb | 1
| M-18 Atvilktņu bloks 400x500, h=456 | gb | 7
| M-19 Plaukts spēlēm, 800x300, h=400 | gb | 24
| M-20 Plaukts kastītēm. 800X300, h=400 | gb | 24
| M-21 Moduļu sistēma 800x400, h=2450 | gb | 12
| M-21* Moduļu sistēma 800x400, h=2450 | gb | 3
| M-22 Saliekamā bērnu gultiņa WEPLAY | gb | 108
| M-23 Darbinieka krēsls RKF MICRO SA | gb | 9
| M-24 Bērnu krēsliņš Lucy | gb | 141
| M-25 Ģērbtuvju skapītis 1200x570, h=1520 | gb | 27
| M-26 Žāvēšanas skapis, 1200x570, h=1520 | gb | 1
| M-27 Žāvēšanas skapis, 1200x570, h=1520 | gb | 1
| M-28 Žāvēšanas skapis, 1200x570, h=1520 | gb | 1
| M-29 Žāvēšanas skapis, 3400x650, h=2200 | gb | 1
| M-30 Apģērbu skapis 600x600, h=2200 | gb | 6
| M-31 Skapis apkopējai, 600x600, h=2200 | gb | 4
| M-32 Apmeklētāju krēsls OMP WEB 950 | gb | 31
| M-33 Ratiņi/statīvs krēsliem OMP WEB 950 | gb | 1
| M-34 Medicīniskā kušete Medilink OVMS-1 | gb | 1
| M-35 Skapis medikamentiem 800x450, h=1800 | gb | 1
| M-36 Atvilktņu bloks 900x450, h=850 | gb | 1
| M-37 Darbinieka galds 1800x700, h=728 | gb | 1
| M-38 Papildus galds, d=1000, h=748mm | gb | 1
| M-39 Plaukts dokumentiem 1000x400, h=635mm | gb | 1
| M-40 Darba krēsls Kate Queen | gb | 1
| M-41 Skapis ar bīdāmām durvīm 730x7770, h=2700 | gb | 1
| M-42 Veļas telpas skapis 1200x600, h=2200 | gb | 5
| M-43 Apkopējas skapis 1200x600, h=2200 | gb | 1
Iekārtas
| Elektriskā plīts virsma VRB-640 C (PT) (INDESIT) | kmpl | 1
| Elektriskā cepeškrāsns (iebūvējama) FIMS-531 J K.A IX (INDESIT) | kmpl | 1
| Tvaika nosūcējs EFT 535 X ar ogles filtru (ELECTROLUX) | kmpl | 1
| Trauku mazgājamā mašīna 15 komplektiem (Electrolux ESF8630ROX vai analogs) | kmpl | 15
| Stūra karuselis 541.11.234, d=800 (HAFELE) | kmpl | 2
| Atkritumu konteineris 290GS, 2 x 211 (ROMAGNA) | kmpl | 1
| Izvelkams grozs, (Univers WE0311.001, 200 mm /REJS/) | kmpl | 1
| Izvelkams grozs, (Univers WE0305.001, 150 mm /REJS/) | kmpl | 1
| Veļas mazgājamā mašīna, | kmpl | 1
| Veļas žāvētājs, | kmpl | 1
Žalūzijas
| Rullo žalūzijas, b=1000, h=1700 | kmpl | 2
| Rullo žalūzijas, b=1000, h=2400 | kmpl | 6
| Rullo žalūzijas, dubultās, "diena-nakts", b=1000, h=800 | kmpl | 4
| Rullo žalūzijas, dubultās, "diena-nakts", b=1000, h=2100 | kmpl | 1
| Rullo žalūzijas, dubultās, "diena-nakts", b=1000, h=2500 | kmpl | 13
| Rullo žalūzijas, dubultās, "diena-nakts", b=1500, h=2500 | kmpl | 4
| Rullo žalūzijas, dubultās, "diena-nakts", b=1800, h=2100 | kmpl | 2
| Rullo žalūzijas, dubultās, "diena-nakts", b=1800, h=2500 | kmpl | 3
| Rullo žalūzijas, dubultās, "diena-nakts", b=1000, h=1600 | kmpl | 8
| Rullo žalūzijas, dubultās, "diena-nakts", b=1000, h=2000 | kmpl | 7
| Rullo žalūzijas, dubultās, "diena-nakts", b=1050, h=2400 | kmpl | 2
| Rullo žalūzijas, dubultās, "diena-nakts", b=1800, h=1600 | kmpl | 2
| Rullo žalūzijas, dubultās, "diena-nakts", b=2000, h=1600 | kmpl | 2
DAŽĀDI
| Skapji ugunsdzēšamo aparātu novietošanai | kmpl | 1
| Ugunsdzēšamie aparāti sakaņā ar normām | kmpl | 1
| Evakuācijas plānu izstrāde un uzstādīšana | kmpl | 1
| Būvobjekta izpilduzmērījumi (arī stāvu plāni) | kmpl | 1
| Būvobjekta kadastra uzmērīšanas lietas sagatavošana | kmpl | 1
| "Blower Door" tests (paredzēt divas reizes - vienu kontrolei procesā otru pie nodošanas) | kmpl | 1
KOPĀ | [9 empty] | 0 | 0 | 0 | 0 | 0
Materiālu, grunts apmaiņas un būvgružu transporta izdevumi | [8 empty] | 5% |  |  |  | 0 | 0
Tiešās izmaksas kopā | [9 empty] | 0 | 0 | 0 | 0 | 0
[12 empty] | Kopā | 0
Sastādīja:
(paraksts un tā atšifrējums, datums)