## pasutitaja_koptame
APSTIPRINU
(pasūtītāja paraksts un tā atšifrējums)
Z.v.
________. gada ____. ___________________
PASŪTĪTĀJA BŪVNIECĪBAS KOPTĀME
Objekta nosaukums: |  | Pirmsskolas izglītības iestādes tehniskā projekta piesaiste
Objekta adrese: |  | Rožu iela 35, Mārupe
Pasūtījums Nr.: |  | 2014-12
|  |  | Tāme sastādīta: | 05.12.2014, rediģēts 31.03.2015
Nr.p.k. | Objekta nosaukums |  |  | Objekta izmaksas, EUR
1 | Pirmsskolas izglītības iestādes tehniskā projekta piesaiste, Rožu iela 35, Mārupe |  |  | #VALUE!
| KOPĀ : |  |  | #VALUE!
Finanšu rezerve neparedzētiem darbiem 7% |  |  |  | #VALUE!
PVN (21%) |  |  |  | #VALUE!
Pavisam būvniecības izmaksas: |  |  |  | #VALUE!
Ar būvniecību saistītie pārējie izdevumi:
| būvuzraudzība |  | 3% | #VALUE!
| būvprojekta autoruzraudzība |  | 1.5% | #VALUE!
| izpētes un projektēšanas darbi |  |  | #VALUE!
| būvprojekta ekspertīze |  |  | #VALUE!
KOPĀ : |  |  |  | #VALUE!
Sastādīja
(paraksts un tā atšifrējums, datums)
Pārbaudīja
(paraksts un tā atšifrējums, datums)
Būvprojekta vadītājs
(paraksts un tā atšifrējums, datums)

## koptame
APSTIPRINU
(pasūtītāja paraksts un tā atšifrējums)
Z.v.
________. gada ____. ___________________
BŪVNIECĪBAS KOPTĀME
Objekta nosaukums: |  | Pirmsskolas izglītības iestādes tehniskā projekta piesaiste
Objekta adrese: |  | Rožu iela 35, Mārupe
Pasūtījums Nr.: |  | 2014-12
|  |  | Tāme sastādīta: | 05.12.2014, rediģēts 31.03.2015
Nr.p.k. | Objekta nosaukums |  |  | Objekta izmaksas, EUR
1 | Pirmsskolas izglītības iestādes tehniskā projekta piesaiste, Rožu iela 35, Mārupe |  |  | #VALUE!
| KOPĀ : |  |  | #VALUE!
Finanšu rezerve neparedzētiem darbiem 7% |  |  |  | #VALUE!
PVN (21%) |  |  |  | #VALUE!
KOPĀ : |  |  |  | #VALUE!
Sastādīja
(paraksts un tā atšifrējums, datums)
Pārbaudīja
(paraksts un tā atšifrējums, datums)
Būvprojekta vadītājs
(paraksts un tā atšifrējums, datums)

## kopsalik
KOPSAVILKUMA APRĒĶINI PA DARBU VAI KONSTRUKTĪVO ELEMENTU VEIDIEM
Objekta nosaukums: |  | Pirmsskolas izglītības iestādes tehniskā projekta piesaiste
Objekta adrese: |  | Rožu iela 35, Mārupe
Pasūtījums Nr.: |  | 2014-12
[6 empty] | Par kopējo summu, EUR | #VALUE!
[6 empty] | Kopējā darbietilpība, ch | #VALUE!
[5 empty] | Tāme sastādīta: | 05.12.2014, rediģēts 31.03.2015
Nr.p.k. | Kods, tāmes Nr. | Darba veids, vai konstruktīvā elementa nosaukums | Tāmes izmaksas (EUR) | Tai skaitā |  |  | Darbietilpība (ch)
Nr.p.k. |  |  |  | darba alga (EUR) | materiāli (EUR) | mehānismi (EUR)
1 | 2 | 3 | 4 | 5 | 6 | 7 | 8
Sagatavošanās darbi
1 | 0-1 | Būvlaukuma aprīkojums | 0 | 0 | 0 | 0 | 0
Vispārceltnieciskie darbi
2 | 1-1 | Zemes darbi, pamatne | 0 | 0 | 0 | 0 | 0
3 | 1-2 | Pamati | 0 | 0 | 0 | 0 | 0
4 | 1-3 | Mūra sienas | #VALUE! | #VALUE! | #VALUE! | #VALUE! | #VALUE!
5 | 1-4 | Dzelzbetona jostas, kolonnas un sienas | 0 | 0 | 0 | 0 | 0
6 | 1-5 | Pārsegumi | 0 | 0 | 0 | 0 | 0
7 | 1-6 | Jumts | 0 | 0 | 0 | 0 | 0
8 | 1-7 | Kāpnes | 0 | 0 | 0 | 0 | 0
9 | 1-8 | Logi, durvis, vitrīnas | 0 | 0 | 0 | 0 | 0
10 | 1-9 | Iekšējā apdare – griesti, sienas, grīdas | 0 | 0 | 0 | 0 | 0
11 | 1-10 | Ārējā apdare | 0 | 0 | 0 | 0 | 0
Iekšējie inženiertīkli
12 | 2-1 | Apkure un siltummezgls | 0 | 0 | 0 | 0 | 0
13 | 2-2 | Ventilācija | 0 | 0 | 0 | 0 | 0
14 | 2-3 | Ūdensapgāde un kanalizācija | 0 | 0 | 0 | 0 | 0
15 | 2-4 | Elektroapgādes tīkli | 0 | 0 | 0 | 0 | 0
16 | 2-5 | Vājstrāvas – telefonu un datoru tīkli | 0 | 0 | 0 | 0 | 0
17 | 2-6 | Vājstrāvas – automātiskā ugunsgrēka atklāšanas un trauksmes signalizācija | 0 | 0 | 0 | 0 | 0
18 | 2-7 | Vājstrāvas – automātiskā apsardzes signalizācijas un piekļuves kontroles sistēma | 0 | 0 | 0 | 0 | 0
19 | 2-8 | Vājstrāvas – video novērošanas un domofonu sistēma | 0 | 0 | 0 | 0 | 0
| 2-9 | Iekšējie gāzes vadi | 0 | 0 | 0 | 0 | 0
Ārējie inženiertīkli
20 | 3-1 | Ūdensapgāde un kanalizācija, ārējie tīkli | 0 | 0 | 0 | 0 | 0
21 | 3-2 | Elektroapgāde, ārējie tīkli | 0 | 0 | 0 | 0 | 0
22 | 3-3 | Telefonizācija, ārējie tīkli | 0 | 0 | 0 | 0 | 0
23 | 3-4 | Gāzes apgāde, ārējie tīkli | 0 | 0 | 0 | 0 | 0
Palīgēkas un mazās formas
24 | 4-1 | Saimniecības ēka | 0 | 0 | 0 | 0 | 0
25 | 4-2 | Skatuve un tribīnes | 0 | 0 | 0 | 0 | 0
26 | 4-3 | Nojumes | 0 | 0 | 0 | 0 | 0
Labiekārtošana
27 | 5-1 | Labiekārtošana | 0 | 0 | 0 | 0 | 0
Tehnoloģiskās iekārtas un mēbeles
28 | 6-1 | Tehnoloģiskās iekārtas | 0 | 0 | 0 | 0 | 0
29 | 6-2 | Mēbeles | 0 | 0 | 0 | 0 | 0
30 | 6-3 | Objekta nodošana ekspluatācijā | 0 | 0 | 0 | 0 | 0
|  | KOPĀ : | #VALUE! | #VALUE! | #VALUE! | #VALUE! | #VALUE!
Virsizdevumi (7%), t.sk. daba aizsardzība |  |  | #VALUE!
Peļņa (7%) |  |  | #VALUE!
Darba devēja sociālais nodoklis (23,59%) |  |  | #VALUE!
Pavisam kopā |  |  | #VALUE!
Sastādīja |  | Artūrs Bolmanis
(paraksts un tā atšifrējums, datums)
LBS sert Nr.20-6595

## 0-1
LOKĀLĀ TĀME NR.0-1
Būvlaukuma aprīkojums
Objekta nosaukums: |  | Pirmsskolas izglītības iestādes tehniskā projekta piesaiste
Objekta adrese: |  | Rožu iela 35, Mārupe
Pasūtījums Nr.: |  | 2014-12 | [8 empty] | Tāmes izmaksas, EUR: |  | 0
Tāme sastādīta 2014.gada tirgus cenās, pamatojoties uz GP, DOP daļas rasējumiem. | [10 empty] | Tāme sastādīta: |  | 05.12.2014, rediģēts 31.03.2015
|  |  |  | Vienības izmaksas | [5 empty] | Kopējās izmaksas
Nr.p.k. | Darba nosaukums | Mērvienība | Daudzums | laika norma (ch) | darba samaksas likme (EUR/h) | darba alga (EUR) | materiāli (EUR) | mehānismi (EUR) | kopā (EUR) | darbietilpība (c/h) | darba alga (EUR) | materiāli (EUR) | mehānismi (EUR) | summa (EUR)
1 | 2 | 3 | 4 | 5 | 6 | 7 | 8 | 9 | 10 | 11 | 12 | 13 | 14 | 15
1 | Būvlaukuma nožogošana, žoga demontāža, noma | m | 600 | [5 empty] | 0 | 0 | 0 | 0 | 0 | 0
2 | Divveramu vārtu uzstādīšana | gb | 1 | [5 empty] | 0 | 0 | 0 | 0 | 0 | 0
3 | Informācijas stenda uzstādīšana | gb | 1 | [5 empty] | 0 | 0 | 0 | 0 | 0 | 0
4 | Brīdinājuma zīmes uz inventāra žoga | kmpl | 1 | [5 empty] | 0 | 0 | 0 | 0 | 0 | 0
5 | Metāla konteinera birojam (7,5x6x2,35m) uzstādīšana, noma | gb | 1 | [5 empty] | 0 | 0 | 0 | 0 | 0 | 0
6 | Metāla konteinera sadzīves telpām (2,5x6x2,35m) uzstādīšana, noma | gb | 10 | [5 empty] | 0 | 0 | 0 | 0 | 0 | 0
7 | Metāla konteinera noliktavai (7,5x6x2,35m) uzstādīšana, noma | gb | 1 | [5 empty] | 0 | 0 | 0 | 0 | 0 | 0
8 | Pārvietojamās konteinertipa tualetes noma un uzstādīšana | gb | 2 | [5 empty] | 0 | 0 | 0 | 0 | 0 | 0
9 | Apsardzes moduļa uzstādīšana un noma | gb | 1 | [5 empty] | 0 | 0 | 0 | 0 | 0 | 0
10 | Pagaidu elektroapgādes ierīkošana, ar uzskaiti | gb | 1 | [5 empty] | 0 | 0 | 0 | 0 | 0 | 0
11 | Elektroenerģijas izmaksas | mēn | 12 | [5 empty] | 0 | 0 | 0 | 0 | 0 | 0
12 | Pagaidu ūdensvada izbūve un pieslēgšana | gb | 1 | [5 empty] | 0 | 0 | 0 | 0 | 0 | 0
13 | Ūdens izmaksas | mēn | 12 | [5 empty] | 0 | 0 | 0 | 0 | 0 | 0
14 | Būvlaukuma ugunsdzēsības stenda ierīkošana | kmpl | 1 | [5 empty] | 0 | 0 | 0 | 0 | 0 | 0
15 | Objekta apsardze | mēn. | 12 | [5 empty] | 0 | 0 | 0 | 0 | 0 | 0
16 | Pagaidu būvlaukuma ceļa izbūve | m2 | 7120 | [5 empty] | 0 | 0 | 0 | 0 | 0 | 0
17 | Būvlaukuma apgaismojuma stabu, prožektoru izbūve, noma | gb | 18 | [5 empty] | 0 | 0 | 0 | 0 | 0 | 0
18 | Atkritumu konteineru noma, izvešana un utilizācija | gb | 6 | [5 empty] | 0 | 0 | 0 | 0 | 0 | 0
19
KOPĀ | [9 empty] | 0 | 0 | 0 | 0 | 0
Materiālu, grunts apmaiņas un būvgružu transporta izdevumi | [8 empty] | 5% |  |  |  | 0 | 0
Tiešās izmaksas kopā | [9 empty] | 0 | 0 | 0 | 0 | 0
[12 empty] | Kopā | 0
Sastādīja: |  | Artūrs Bolmanis
LBS sert Nr.20-6595 |  | (paraksts un tā atšifrējums, datums)
LBS sert Nr.20-6595

## 1-1
LOKĀLĀ TĀME NR.1-1
Zemes darbi, pamatne
Objekta nosaukums: |  | Pirmsskolas izglītības iestādes tehniskā projekta piesaiste
Objekta adrese: |  | Rožu iela 35, Mārupe
Pasūtījums Nr.: |  | 2014-12 | [8 empty] | Tāmes izmaksas, EUR: |  | 0
Tāme sastādīta 2014.gada tirgus cenās, pamatojoties uz GP, AR un BK daļas rasējumiem. | [10 empty] | Tāme sastādīta: |  | 05.12.2014, rediģēts 31.03.2015
|  |  |  | Vienības izmaksas | [5 empty] | Kopējās izmaksas
Nr.p.k. | Darba nosaukums | Mērvienība | Daudzums | laika norma (ch) | darba samaksas likme (EUR/h) | darba alga (EUR) | materiāli (EUR) | mehānismi (EUR) | kopā (EUR) | darbietilpība (c/h) | darba alga (EUR) | materiāli (EUR) | mehānismi (EUR) | summa (EUR)
1 | 2 | 3 | 4 | 5 | 6 | 7 | 8 | 9 | 10 | 11 | 12 | 13 | 14 | 15
1 | Asu nospraušana | ass | 59 | [5 empty] | 0 | 0 | 0 | 0 | 0 | 0
2 | Augsnes virskārtas noņemšana, grunti pārvietojot kaudzēs | m2 | 13654 | [5 empty] | 0 | 0 | 0 | 0 | 0 | 0
3 | Būvbedres rakšana ar mehānismiem grunts apmaiņai | 100m3 | 36.23 | [5 empty] | 0 | 0 | 0 | 0 | 0 | 0
4 | Liekās grunts izvešana un pieņemšana izgāztuvē | 100m3 | 36.23 | [5 empty] | 0 | 0 | 0 | 0 | 0 | 0
5 | Ūdens pazemināšana | kpl. | 1 | [5 empty] | 0 | 0 | 0 | 0 | 0 | 0
6 | Pamatnes līdzināšana ar rokām, blietēšana | m2 | 887.5 | [5 empty] | 0 | 0 | 0 | 0 | 0 | 0
7 | Šķembu pamatojums blietēšana zem pamatu pēdām, t.sk., kolonām.,ārējām kāpnēm | m3 | 174.78 | [5 empty] | 0 | 0 | 0 | 0 | 0 | 0
8 | Šķembas | m3 | 227.214 | [5 empty] | 0 | 0 | 0 | 0 | 0 | 0
9 | Būvbedres aizbēršana ar mehānismiem | 100m3 | 30.1377 | [5 empty] | 0 | 0 | 0 | 0 | 0 | 0
10 | Būvbedres aizbēršana un blietēšana ar rokas mehānismiem | 100m3 | 3.3487 | [5 empty] | 0 | 0 | 0 | 0 | 0 | 0
11 | Smilts | 100m3 | 43.5323 | [5 empty] | 0 | 0 | 0 | 0 | 0 | 0
12 | Izpilduzmērījumi | [8 empty] | 0 | 0 | 0 | 0 | 0
13 | Materiālu, darbu pārbaudes (piem., pamatnes blīvums, u.c.) | kmpl | 1 | [6 empty] | 0 | 0 | 0 | 0 | 0
KOPĀ | [9 empty] | 0 | 0 | 0 | 0 | 0
Materiālu, grunts apmaiņas un būvgružu transporta izdevumi | [8 empty] | 5% |  |  |  | 0 | 0
Tiešās izmaksas kopā | [9 empty] | 0 | 0 | 0 | 0 | 0
[12 empty] | Kopā | 0
Sastādīja: |  | Artūrs Bolmanis
LBS sert Nr.20-6595 |  | (paraksts un tā atšifrējums, datums)
LBS sert Nr.20-6595

## 1-2
LOKĀLĀ TĀME NR.1-2
Pamati
Objekta nosaukums: |  | Pirmsskolas izglītības iestādes tehniskā projekta piesaiste
Objekta adrese: |  | Rožu iela 35, Mārupe
Pasūtījums Nr.: |  | 2014-12 | [8 empty] | Tāmes izmaksas, EUR: |  | 0
Tāme sastādīta 2014.gada tirgus cenās, pamatojoties uz AR, BK daļas rasējumiem. | [10 empty] | Tāme sastādīta: |  | 05.12.2014, rediģēts 31.03.2015
|  |  |  | Vienības izmaksas | [5 empty] | Kopējās izmaksas
Nr.p.k. | Darba nosaukums | Mērvienība | Daudzums | laika norma (ch) | darba samaksas likme (EUR/h) | darba alga (EUR) | materiāli (EUR) | mehānismi (EUR) | kopā (EUR) | darbietilpība (c/h) | darba alga (EUR) | materiāli (EUR) | mehānismi (EUR) | summa (EUR)
1 | 2 | 3 | 4 | 5 | 6 | 7 | 8 | 9 | 10 | 11 | 12 | 13 | 14 | 15
1 | Vājbetona sagataves kārtas ierīkošana, 50mm | m3 | 34
2 | Veidņu montāža, demontāža lentveida pamatu pēdām | m2 | 412.068 | [5 empty] | 0 | 0 | 0 | 0 | 0 | 0
3 | Veidņu īre | m2 | 453.2748 | [5 empty] | 0 | 0 | 0 | 0 | 0 | 0
4 | Palīgmateriāli | kmpl | 412 | [5 empty] | 0 | 0 | 0 | 0 | 0 | 0
5 | Veidņu montāža, demontāža lentveida pamatu sienām | m2 | 1538.3872 | [5 empty] | 0 | 0 | 0 | 0 | 0 | 0
6 | Veidņu īre | m2 | 1692.2259 | [5 empty] | 0 | 0 | 0 | 0 | 0 | 0
7 | Palīgmateriāli | kmpl | 1538 | [5 empty] | 0 | 0 | 0 | 0 | 0 | 0
8 | Stiegrojuma montāža lentveida pamatiem | tn | 15.34 | [5 empty] | 0 | 0 | 0 | 0 | 0 | 0
9 | Stiegrojums B500B | tn | 17.641 | [5 empty] | 0 | 0 | 0 | 0 | 0 | 0
10 | Distanceri | gb | 17554.0968 | [5 empty] | 0 | 0 | 0 | 0 | 0 | 0
11 | Sienamā stieple | 100gb | 181.28 | [5 empty] | 0 | 0 | 0 | 0 | 0 | 0
12 | Lentveida pamatu betonēšana | m3 | 388 | [5 empty] | 0 | 0 | 0 | 0 | 0 | 0
13 | Betons C20/25 klase | m3 | 407.4 | [5 empty] | 0 | 0 | 0 | 0 | 0 | 0
14 | Betona transports | reiss | 51 | [5 empty] | 0 | 0 | 0 | 0 | 0 | 0
15 | Betona sūkņa īre | st | 259 | [5 empty] | 0 | 0 | 0 | 0 | 0 | 0
16 | Veidņu montāža, demontāža stabveida pamatiem | m2 | 99.32 | [5 empty] | 0 | 0 | 0 | 0 | 0 | 0
17 | Veidņu īre | m2 | 109.252 | [5 empty] | 0 | 0 | 0 | 0 | 0 | 0
18 | Palīgmateriāli | kmpl | 99 | [5 empty] | 0 | 0 | 0 | 0 | 0 | 0
19 | Veidņu montāža, demontāža pamatu sijai | m2 | 60.39 | [5 empty] | 0 | 0 | 0 | 0 | 0 | 0
20 | Veidņu īre | m2 | 66.429 | [5 empty] | 0 | 0 | 0 | 0 | 0 | 0
21 | Palīgmateriāli | kmpl | 60 | [5 empty] | 0 | 0 | 0 | 0 | 0 | 0
22 | Stiegrojuma montāža stabveida pamatiem un pamatu sijai | tn | 1.72 | [5 empty] | 0 | 0 | 0 | 0 | 0 | 0
23 | Stiegrojums B500B | tn | 1.978 | [5 empty] | 0 | 0 | 0 | 0 | 0 | 0
24 | Distanceri | gb | 1437.39 | [5 empty] | 0 | 0 | 0 | 0 | 0 | 0
25 | Sienamā stieple | 100gb | 43.56 | [5 empty] | 0 | 0 | 0 | 0 | 0 | 0
26 | Stabveida pamatu un pamatu sijas betonēšana | m3 | 42.7 | [5 empty] | 0 | 0 | 0 | 0 | 0 | 0
27 | Betons C20/25 klase | m3 | 44.835 | [5 empty] | 0 | 0 | 0 | 0 | 0 | 0
28 | Betona transports | reiss | 6 | [5 empty] | 0 | 0 | 0 | 0 | 0 | 0
29 | Betona sūkņa īre | st | 29 | [5 empty] | 0 | 0 | 0 | 0 | 0 | 0
30 | Termošuves aizpildīšana ar silikonu. | kpl. | 2 | [5 empty] | 0 | 0 | 0 | 0 | 0 | 0
31 | Pamatu horizontālā hidroizolācija 2x ruberoīds bituma mastikā. | m2 | 105.64 | [5 empty] | 0 | 0 | 0 | 0 | 0 | 0
32 | Vertikālā pamatu sienu hidroizolācija no ārpuses ar bituma mastiku. | m2 | 362.21 | [5 empty] | 0 | 0 | 0 | 0 | 0 | 0
33 | Cokola siltināšana, B=50mm, no ārpuses | m2 | 362.21 | [5 empty] | 0 | 0 | 0 | 0 | 0 | 0
34 | Veidņu montāža, demontāža kāpņu pamatiem | m2 | 518.012 | [5 empty] | 0 | 0 | 0 | 0 | 0 | 0
35 | Veidņu īre | m2 | 569.8132 | [5 empty] | 0 | 0 | 0 | 0 | 0 | 0
36 | Palīgmateriāli | kmpl | 518 | [5 empty] | 0 | 0 | 0 | 0 | 0 | 0
37 | Stiegrojuma montāža kāpņu pamatiem | tn | 0.6 | [5 empty] | 0 | 0 | 0 | 0 | 0 | 0
38 | Stiegrojums B500B | tn | 0.69 | [5 empty] | 0 | 0 | 0 | 0 | 0 | 0
39 | Distanceri | gb | 4662.108 | [5 empty] | 0 | 0 | 0 | 0 | 0 | 0
40 | Sienamā stieple | 100gb | 159.3724 | [5 empty] | 0 | 0 | 0 | 0 | 0 | 0
41 | Ieliekamā detaļa D-1 | gb | 10 | [5 empty] | 0 | 0 | 0 | 0 | 0 | 0
42 | Kāpņu pamatu betonēšana | m3 | 33.5 | [5 empty] | 0 | 0 | 0 | 0 | 0 | 0
43 | Betons C25/30 klase | m3 | 35.175 | [5 empty] | 0 | 0 | 0 | 0 | 0 | 0
44 | Betona transports | reiss | 5 | [5 empty] | 0 | 0 | 0 | 0 | 0 | 0
45 | Betona sūkņa īre | st | 23 | [5 empty] | 0 | 0 | 0 | 0 | 0 | 0
46 | Materiālu, darbu pārbaudes (piem., betona kubiņi, u.c.) | kmpl | 1 | [5 empty] | 0 | 0 | 0 | 0 | 0 | 0
47 | Detalizēto rasējumu izstrāde | kmpl | 1 | [5 empty] | 0 | 0 | 0 | 0 | 0 | 0
[9 empty] | 0 | 0 | 0 | 0 | 0 | 0
KOPĀ | [9 empty] | 0 | 0 | 0 | 0 | 0
Materiālu, grunts apmaiņas un būvgružu transporta izdevumi | [8 empty] | 5% |  |  |  | 0 | 0
Tiešās izmaksas kopā | [9 empty] | 0 | 0 | 0 | 0 | 0
[12 empty] | Kopā | 0
Sastādīja:
(paraksts un tā atšifrējums, datums)

## 1-3
LOKĀLĀ TĀME NR.1-3
Mūra sienas
Objekta nosaukums: |  | Pirmsskolas izglītības iestādes tehniskā projekta piesaiste
Objekta adrese: |  | Rožu iela 35, Mārupe
Pasūtījums Nr.: |  | 2014-12 | [8 empty] | Tāmes izmaksas, EUR: |  | #VALUE!
Tāme sastādīta 2014.gada tirgus cenās, pamatojoties uz AR, BK daļas rasējumiem. | [10 empty] | Tāme sastādīta: |  | 05.12.2014, rediģēts 31.03.2015
|  |  |  | Vienības izmaksas | [5 empty] | Kopējās izmaksas
Nr.p.k. | Darba nosaukums | Mērvienība | Daudzums | laika norma (ch) | darba samaksas likme (EUR/h) | darba alga (EUR) | materiāli (EUR) | mehānismi (EUR) | kopā (EUR) | darbietilpība (c/h) | darba alga (EUR) | materiāli (EUR) | mehānismi (EUR) | summa (EUR)
1 | 2 | 3 | 4 | 5 | 6 | 7 | 8 | 9 | 10 | 11 | 12 | 13 | 14 | 15
1 | 1. stāva sienas | [7 empty] | 0 | 0 | 0 | 0 | 0 | 0
2 | KERATERM 250mm bloku ārsienu mūrēšana ieskaitot pastatnes, materiālu padošanu. | m2 | 551.734 | [5 empty] | 0 | 0 | 0 | 0 | 0 | 0
3 | Keraterm 250mm bloki. | m3 | [6 empty] | 0 | #VALUE! | #VALUE! | #VALUE! | #VALUE! | #VALUE!
4 | Java. | m3 | 15.1727 | [5 empty] | 0 | 0 | 0 | 0 | 0 | 0
5 | FIBO 200mm bloku ārsienu mūrēšana ieskaitot pastatnes, materiālu padošanu, stiegrošanu | m2 | 46.137 | [5 empty] | 0 | 0 | 0 | 0 | 0 | 0
6 | FIBO 200mm bloki, 3MPa | m3 | 9.8733 | [5 empty] | 0 | 0 | 0 | 0 | 0 | 0
7 | Java. | m3 | 1.015 | [5 empty] | 0 | 0 | 0 | 0 | 0 | 0
8 | KERATERM 250mm bloku iekšsienu mūrēšana ieskaitot pastatnes, materiālu padošanu. | m2 | 923.39 | [5 empty] | 0 | 0 | 0 | 0 | 0 | 0
9 | Keraterm 250mm bloki. | m3 | 249.3153 | [5 empty] | 0 | 0 | 0 | 0 | 0 | 0
10 | Java. | m3 | 25.3932 | [5 empty] | 0 | 0 | 0 | 0 | 0 | 0
11 | 120mm ķieģeļu starpsienas mūrēšana, armēšana | m2 | 26.2 | [5 empty] | 0 | 0 | 0 | 0 | 0 | 0
12 | Ķieģeļi LODE. | t. gb. | 2.6986 | [5 empty] | 0 | 0 | 0 | 0 | 0 | 0
13 | Java. | m3 | 1.31 | [5 empty] | 0 | 0 | 0 | 0 | 0 | 0
14 | FIBO 150mm bloku starpsienu mūrēšana ieskaitot pastatnes, materiālu padošanu, stiegrošanu | m2 | 185.06 | [5 empty] | 0 | 0 | 0 | 0 | 0 | 0
15 | FIBO 150mm bloki, 3MPa | m3 | 29.7021 | [5 empty] | 0 | 0 | 0 | 0 | 0 | 0
16 | Java. | m3 | 3.0535 | [5 empty] | 0 | 0 | 0 | 0 | 0 | 0
17 | Izbūvē atbalsta spilvenus ar ieliekamajām detaļām | gb | 8 | [5 empty] | 0 | 0 | 0 | 0 | 0 | 0
18 | Izbūvē tērauda taisnstūra cauruļu status | kg | 59.1 | [5 empty] | 0 | 0 | 0 | 0 | 0 | 0
19 | Izbūvē pārsedzes no 2 U12 | kg | 97.8 | [5 empty] | 0 | 0 | 0 | 0 | 0 | 0
20 | Dzelzsbetona pārsedžu izbūve 1.stāva sienās | [7 empty] | 0 | 0 | 0 | 0 | 0 | 0
21 | Veidņu montāža, demontāža | m2 | 166.83 | [5 empty] | 0 | 0 | 0 | 0 | 0 | 0
22 | Veidņu īre | m2 | 183.513 | [5 empty] | 0 | 0 | 0 | 0 | 0 | 0
23 | Palīgmateriāli | kmpl | 166.83 | [5 empty] | 0 | 0 | 0 | 0 | 0 | 0
24 | Stiegrojuma montāža | tn | 1.93 | [5 empty] | 0 | 0 | 0 | 0 | 0 | 0
25 | Stiegras | tn | 1.93 | [5 empty] | 0 | 0 | 0 | 0 | 0 | 0
26 | Distanceri | gb | 1501.47 | [5 empty] | 0 | 0 | 0 | 0 | 0 | 0
27 | Sienamā stieple | 100gb | 73.4052 | [5 empty] | 0 | 0 | 0 | 0 | 0 | 0
28 | Pārsedžu betonēšana | m3 | 13.9 | [5 empty] | 0 | 0 | 0 | 0 | 0 | 0
29 | Betons C25/30 | m3 | 14.595 | [5 empty] | 0 | 0 | 0 | 0 | 0 | 0
30 | Betona transports | reiss | 2 | [5 empty] | 0 | 0 | 0 | 0 | 0 | 0
31 | Betona sūkņa īre | st | 10 | [5 empty] | 0 | 0 | 0 | 0 | 0 | 0
32 | Pašnesošas pārsedzes Fibo | t.m | 6.7
33 | 2. stāva sienas | [7 empty] | 0 | 0 | 0 | 0 | 0 | 0
34 | KERATERM 250mm bloku ārsienu mūrēšana ieskaitot pastatnes, materiālu padošanu. | m2 | 608.8787 | [5 empty] | 0 | 0 | 0 | 0 | 0 | 0
35 | Keraterm 250mm bloki. | m3 | 164.3972 | [5 empty] | 0 | 0 | 0 | 0 | 0 | 0
36 | Java. | m3 | 16.7442 | [5 empty] | 0 | 0 | 0 | 0 | 0 | 0
37 | FIBO 200mm bloku ārsienu mūrēšana ieskaitot pastatnes, materiālu padošanu, stiegrošanu | m2 | 108.887 | [5 empty] | 0 | 0 | 0 | 0 | 0 | 0
38 | FIBO 200mm bloki, 3MPa | m3 | 23.3018 | [5 empty] | 0 | 0 | 0 | 0 | 0 | 0
39 | Java. | m3 | 2.3955 | [5 empty] | 0 | 0 | 0 | 0 | 0 | 0
40 | KERATERM 250mm bloku iekšsienu mūrēšana ieskaitot pastatnes, materiālu padošanu. | m2 | 1011.0428 | [5 empty] | 0 | 0 | 0 | 0 | 0 | 0
41 | Keraterm 250mm bloki. | m3 | 272.9816 | [5 empty] | 0 | 0 | 0 | 0 | 0 | 0
42 | Java. | m3 | 27.8037 | [5 empty] | 0 | 0 | 0 | 0 | 0 | 0
43 | 250x250mm ķieģeļu stabu mūrēšana, armēšana | m2 | 4.4325 | [5 empty] | 0 | 0 | 0 | 0 | 0 | 0
44 | Ķieģeļi LODE. | t. gb. | 0.45655 | [5 empty] | 0 | 0 | 0 | 0 | 0 | 0
45 | Java. | m3 | 0.22162 | [5 empty] | 0 | 0 | 0 | 0 | 0 | 0
46 | FIBO 150mm bloku starpsienu mūrēšana ieskaitot pastatnes, materiālu padošanu, stiegrošanu | m2 | 162.2248 | [5 empty] | 0 | 0 | 0 | 0 | 0 | 0
47 | FIBO 150mm bloki, 3MPa | m3 | 26.0371 | [5 empty] | 0 | 0 | 0 | 0 | 0 | 0
48 | Java. | m3 | 2.6767 | [5 empty] | 0 | 0 | 0 | 0 | 0 | 0
49 | 3. stāva sienas, bēniņu sienas un parapets | [7 empty] | 0 | 0 | 0 | 0 | 0 | 0
50 | KERATERM 250mm bloku sienu mūrēšana ieskaitot pastatnes, materiālu padošanu. | m2 | 380.13 | [5 empty] | 0 | 0 | 0 | 0 | 0 | 0
51 | Keraterm 250mm bloki. | m3 | 102.6351 | [5 empty] | 0 | 0 | 0 | 0 | 0 | 0
52 | Java. | m3 | 10.4536 | [5 empty] | 0 | 0 | 0 | 0 | 0 | 0
53 | Dzelzsbetona pārsedžu izbūve 2. un 3. stāva sienās | [7 empty] | 0 | 0 | 0 | 0 | 0 | 0
54 | Veidņu montāža, demontāža | m2 | 194.32 | [5 empty] | 0 | 0 | 0 | 0 | 0 | 0
55 | Veidņu īre | m2 | 213.752 | [5 empty] | 0 | 0 | 0 | 0 | 0 | 0
56 | Palīgmateriāli | kmpl | 194.32 | [5 empty] | 0 | 0 | 0 | 0 | 0 | 0
57 | Stiegrojuma montāža | tn | 1.24 | [5 empty] | 0 | 0 | 0 | 0 | 0 | 0
58 | Stiegras | tn | 1.93 | [5 empty] | 0 | 0 | 0 | 0 | 0 | 0
59 | Distanceri | gb | 1748.88 | [5 empty] | 0 | 0 | 0 | 0 | 0 | 0
60 | Sienamā stieple | 100gb | 85.5008 | [5 empty] | 0 | 0 | 0 | 0 | 0 | 0
61 | Pārsedžu betonēšana | m3 | 12.2 | [5 empty] | 0 | 0 | 0 | 0 | 0 | 0
62 | Betons C25/30 | m3 | 12.81 | [5 empty] | 0 | 0 | 0 | 0 | 0 | 0
63 | Betona transports | reiss | 2 | [5 empty] | 0 | 0 | 0 | 0 | 0 | 0
64 | Betona sūkņa īre | st | 9 | [5 empty] | 0 | 0 | 0 | 0 | 0 | 0
65 | Pašnesošas pārsedzes Fibo | t.m | 2.8
66 | Termošuves | m | 64 | [5 empty] | 0 | 0 | 0 | 0 | 0 | 0
67 | Materiālu, darbu pārbaudes (piem., betona kubiņi, u.c.) | kmpl | 1 | [5 empty] | 0 | 0 | 0 | 0 | 0 | 0
68 | Detalizēto rasējumu izstrāde | kmpl | 1 | [5 empty] | 0 | 0 | 0 | 0 | 0 | 0
69 | Fibo bloku mūra stiegrošana ar Fibo BI-armatūru | t.m. | 1255.772
KOPĀ | [9 empty] | #VALUE! | #VALUE! | #VALUE! | #VALUE! | #VALUE!
Materiālu, grunts apmaiņas un būvgružu transporta izdevumi | [8 empty] | 5% |  |  |  | #VALUE! | #VALUE!
Tiešās izmaksas kopā | [9 empty] | #VALUE! | #VALUE! | #VALUE! | #VALUE! | #VALUE!
[12 empty] | Kopā | #VALUE!
Sastādīja:
(paraksts un tā atšifrējums, datums)

## 1-4
LOKĀLĀ TĀME NR.1-4
Dzelzbetona jostas, kolonnas un sienas
Objekta nosaukums: |  | Pirmsskolas izglītības iestādes tehniskā projekta piesaiste
Objekta adrese: |  | Rožu iela 35, Mārupe
Pasūtījums Nr.: |  | 2014-12 | [8 empty] | Tāmes izmaksas, EUR: |  | 0
Tāme sastādīta 2014.gada tirgus cenās, pamatojoties uz BK daļas rasējumiem. | [10 empty] | Tāme sastādīta: |  | 05.12.2014, rediģēts 31.03.2015
|  |  |  | Vienības izmaksas | [5 empty] | Kopējās izmaksas
Nr.p.k. | Darba nosaukums | Mērvienība | Daudzums | laika norma (ch) | darba samaksas likme (EUR/h) | darba alga (EUR) | materiāli (EUR) | mehānismi (EUR) | kopā (EUR) | darbietilpība (c/h) | darba alga (EUR) | materiāli (EUR) | mehānismi (EUR) | summa (EUR)
1 | 2 | 3 | 4 | 5 | 6 | 7 | 8 | 9 | 10 | 11 | 12 | 13 | 14 | 15
1 | 1. stāvs
2 | Monolītā dz.b.josta | [7 empty] | 0 | 0 | 0 | 0 | 0 | 0
3 | Veidņu montāža, demontāža monolītai dz/b jostai | m2 | 166.28 | [5 empty] | 0 | 0 | 0 | 0 | 0 | 0
4 | Veidņu īre | m2 | 182.908 | [5 empty] | 0 | 0 | 0 | 0 | 0 | 0
5 | Palīgmateriāli | kmpl | 166 | [5 empty] | 0 | 0 | 0 | 0 | 0 | 0
6 | Stiegrojuma montāža monolītai dz/b jostai | tn | 2.27 | [5 empty] | 0 | 0 | 0 | 0 | 0 | 0
7 | Stiegrojums B500B | tn | 2.6105 | [5 empty] | 0 | 0 | 0 | 0 | 0 | 0
8 | Distanceri | gb | 1496.52 | [5 empty] | 0 | 0 | 0 | 0 | 0 | 0
9 | Sienamā stieple | 100gb | 73.1632 | [5 empty] | 0 | 0 | 0 | 0 | 0 | 0
10 | Monolītās dz/b jostas betonēšana | m3 | 24.3 | [5 empty] | 0 | 0 | 0 | 0 | 0 | 0
11 | Betons C25/30 klase | m3 | 25.515 | [5 empty] | 0 | 0 | 0 | 0 | 0 | 0
12 | Betona transports | reiss | 4 | [5 empty] | 0 | 0 | 0 | 0 | 0 | 0
13 | Betona sūkņa īre | st | 17 | [5 empty] | 0 | 0 | 0 | 0 | 0 | 0
14 | Ieliekamās detaļas Peikko | gb | 29 | [5 empty] | 0 | 0 | 0 | 0 | 0 | 0
15 | Uzstāda lenķprofilu 180x110x10mm | t.m | 12.6 | [5 empty] | 0 | 0 | 0 | 0 | 0 | 0
16 | Monolīta dz.b kolonnas un sienas | [7 empty] | 0 | 0 | 0 | 0 | 0 | 0
17 | Veidņu montāža, demontāža kolonnām un sienām | m2 | 69.6 | [5 empty] | 0 | 0 | 0 | 0 | 0 | 0
18 | Veidņu īre | m2 | 76.56 | [5 empty] | 0 | 0 | 0 | 0 | 0 | 0
19 | Palīgmateriāli | kmpl | 70 | [5 empty] | 0 | 0 | 0 | 0 | 0 | 0
20 | Stiegrojuma montāža kolonnām un sienām | tn | 0.65 | [5 empty] | 0 | 0 | 0 | 0 | 0 | 0
21 | Stiegrojums B500B | tn | 0.7475 | [5 empty] | 0 | 0 | 0 | 0 | 0 | 0
22 | Distanceri | gb | 626.4 | [5 empty] | 0 | 0 | 0 | 0 | 0 | 0
23 | Sienamā stieple | 100gb | 30.624 | [5 empty] | 0 | 0 | 0 | 0 | 0 | 0
24 | Kolonnu un sienu betonēšana | m3 | 5.6 | [5 empty] | 0 | 0 | 0 | 0 | 0 | 0
25 | Betons C25/30 klase | m3 | 5.88 | [5 empty] | 0 | 0 | 0 | 0 | 0 | 0
26 | Betona transports | reiss | 1 | [5 empty] | 0 | 0 | 0 | 0 | 0 | 0
27 | Betona sūkņa īre | st | 4 | [5 empty] | 0 | 0 | 0 | 0 | 0 | 0
28 | 2. un 3. stāvs | [7 empty] | 0 | 0 | 0 | 0 | 0 | 0
29 | Monolītā dz.b.josta | [7 empty] | 0 | 0 | 0 | 0 | 0 | 0
30 | Veidņu montāža, demontāža monolītai dz/b jostai | m2 | 446.4 | [5 empty] | 0 | 0 | 0 | 0 | 0 | 0
31 | Veidņu īre | m2 | 491.04 | [5 empty] | 0 | 0 | 0 | 0 | 0 | 0
32 | Palīgmateriāli | kmpl | 446 | [5 empty] | 0 | 0 | 0 | 0 | 0 | 0
33 | Stiegrojuma montāža monolītai dz/b jostai | tn | 2.27 | [5 empty] | 0 | 0 | 0 | 0 | 0 | 0
34 | Stiegrojums B500B | tn | 2.6105 | [5 empty] | 0 | 0 | 0 | 0 | 0 | 0
35 | Distanceri | gb | 4017.6 | [5 empty] | 0 | 0 | 0 | 0 | 0 | 0
36 | Sienamā stieple | 100gb | 196.416 | [5 empty] | 0 | 0 | 0 | 0 | 0 | 0
37 | Monolītās dz/b jostas betonēšana | m3 | 24.8 | [5 empty] | 0 | 0 | 0 | 0 | 0 | 0
38 | Betons C25/30 klase | m3 | 26.04 | [5 empty] | 0 | 0 | 0 | 0 | 0 | 0
39 | Betona transports | reiss | 4 | [5 empty] | 0 | 0 | 0 | 0 | 0 | 0
40 | Betona sūkņa īre | st | 17 | [5 empty] | 0 | 0 | 0 | 0 | 0 | 0
41 | Ieliekamās detaļas Peikko | gb | 23 | [5 empty] | 0 | 0 | 0 | 0 | 0 | 0
42 | Monolīta dz.b kolonnas | [7 empty] | 0 | 0 | 0 | 0 | 0 | 0
43 | Veidņu montāža, demontāža kolonnām | m2 | 27.6 | [5 empty] | 0 | 0 | 0 | 0 | 0 | 0
44 | Veidņu īre | m2 | 30.36 | [5 empty] | 0 | 0 | 0 | 0 | 0 | 0
45 | Palīgmateriāli | kmpl | 28 | [5 empty] | 0 | 0 | 0 | 0 | 0 | 0
46 | Stiegrojuma montāža kolonnām | tn | 0.26 | [5 empty] | 0 | 0 | 0 | 0 | 0 | 0
47 | Stiegrojums B500B | tn | 0.299 | [5 empty] | 0 | 0 | 0 | 0 | 0 | 0
48 | Distanceri | gb | 248.4 | [5 empty] | 0 | 0 | 0 | 0 | 0 | 0
49 | Sienamā stieple | 100gb | 12.144 | [5 empty] | 0 | 0 | 0 | 0 | 0 | 0
50 | Kolonnu betonēšana | m3 | 3 | [5 empty] | 0 | 0 | 0 | 0 | 0 | 0
51 | Betons C25/30 klase | m3 | 3.15 | [5 empty] | 0 | 0 | 0 | 0 | 0 | 0
52 | Betona transports | reiss | 1 | [5 empty] | 0 | 0 | 0 | 0 | 0 | 0
53 | Betona sūkņa īre | st | 2 | [5 empty] | 0 | 0 | 0 | 0 | 0 | 0
54 | Materiālu, darbu pārbaudes (piem., betona kubiņi, u.c.) | kmpl | 1 | [5 empty] | 0 | 0 | 0 | 0 | 0 | 0
55 | Detalizēto rasējumu izstrāde | kmpl | 1 | [5 empty] | 0 | 0 | 0 | 0 | 0 | 0
[6 empty] | 0 |  |  | 0 | 0 | 0 | 0 | 0 | 0
KOPĀ | [9 empty] | 0 | 0 | 0 | 0 | 0
Materiālu, grunts apmaiņas un būvgružu transporta izdevumi | [8 empty] | 5% |  |  |  | 0 | 0
Tiešās izmaksas kopā | [9 empty] | 0 | 0 | 0 | 0 | 0
[12 empty] | Kopā | 0
Sastādīja:
(paraksts un tā atšifrējums, datums)

## 1-5
LOKĀLĀ TĀME NR.1-5
Pārsegumi
Objekta nosaukums: |  | Pirmsskolas izglītības iestādes tehniskā projekta piesaiste
Objekta adrese: |  | Rožu iela 35, Mārupe
Pasūtījums Nr.: |  | 2014-12 | [8 empty] | Tāmes izmaksas, EUR: |  | 0
Tāme sastādīta 2014.gada tirgus cenās, pamatojoties uz BK daļas rasējumiem. | [10 empty] | Tāme sastādīta: |  | 05.12.2014, rediģēts 31.03.2015
|  |  |  | Vienības izmaksas | [5 empty] | Kopējās izmaksas
Nr.p.k. | Darba nosaukums | Mērvienība | Daudzums | laika norma (ch) | darba samaksas likme (EUR/h) | darba alga (EUR) | materiāli (EUR) | mehānismi (EUR) | kopā (EUR) | darbietilpība (c/h) | darba alga (EUR) | materiāli (EUR) | mehānismi (EUR) | summa (EUR)
1 | 2 | 3 | 4 | 5 | 6 | 7 | 8 | 9 | 10 | 11 | 12 | 13 | 14 | 15
1 | 1. stāva pārsegums
2 | Monolīta dz/b pārsegums | [7 empty] | 0 | 0 | 0 | 0 | 0 | 0
3 | Veidņu montāža, demontāža monolītai dz/b plātnei | m2 | 640.16 | [5 empty] | 0 | 0 | 0 | 0 | 0 | 0
4 | Veidņu īre | m2 | 704.176 | [5 empty] | 0 | 0 | 0 | 0 | 0 | 0
5 | Palīgmateriāli | kmpl | 640 | [5 empty] | 0 | 0 | 0 | 0 | 0 | 0
6 | Stiegrojuma montāža monolītai dz/b plātnei | tn | 16.22 | [5 empty] | 0 | 0 | 0 | 0 | 0 | 0
7 | Stiegrojums B500B | tn | 18.653 | [5 empty] | 0 | 0 | 0 | 0 | 0 | 0
8 | Distanceri | gb | 5761.44 | [5 empty] | 0 | 0 | 0 | 0 | 0 | 0
9 | Sienamā stieple | 100gb | 281.6704 | [5 empty] | 0 | 0 | 0 | 0 | 0 | 0
10 | Monolītās dz/b plātnes betonēšana | m3 | 105.9 | [5 empty] | 0 | 0 | 0 | 0 | 0 | 0
11 | Betons C25/30 klase | m3 | 52.185 | [5 empty] | 0 | 0 | 0 | 0 | 0 | 0
12 | Betons C30/37 klase | m3 | 59.01 | [5 empty] | 0 | 0 | 0 | 0 | 0 | 0
13 | Betona transports | reiss | 14 | [5 empty] | 0 | 0 | 0 | 0 | 0 | 0
14 | Betona sūkņa īre | st | 71 | [5 empty] | 0 | 0 | 0 | 0 | 0 | 0
15 | Ieliekamās detaļas Peikko | gb | 12 | [5 empty] | 0 | 0 | 0 | 0 | 0 | 0
16 | Metāla konstrukcijas | [8 empty] | 0 | 0 | 0 | 0 | 0
17 | Metāla konstrukciju izgatavošana | tn | 1.04 | [5 empty] | 0 | 0 | 0 | 0 | 0 | 0
18 | Metāls | tn | 1.248 | [5 empty] | 0 | 0 | 0 | 0 | 0 | 0
19 | Palīgmateriāli | kmpl | 10 | [5 empty] | 0 | 0 | 0 | 0 | 0 | 0
20 | Metāla konstrukciju gruntēšana, krāsošana | tn | 1.04 | [5 empty] | 0 | 0 | 0 | 0 | 0 | 0
21 | Metāla konstrukciju montāža | tn | 1.04 | [5 empty] | 0 | 0 | 0 | 0 | 0 | 0
22 | Saleikamā dz/b pārsegums | [7 empty] | 0 | 0 | 0 | 0 | 0 | 0
23 | Saliekamā dz/b pārseguma plātņu montāža, paneļa galu un šuvju aizpildīšana ar betonu | m2 | 1122 | [5 empty] | 0 | 0 | 0 | 0 | 0 | 0
24 | Pārseguma paneļi EP5/265 | m2 | 1122 | [5 empty] | 0 | 0 | 0 | 0 | 0 | 0
25 | Tērauda lenķsiju montāža | t.m | 4.88 | [5 empty] | 0 | 0 | 0 | 0 | 0 | 0
26 | 2. un 3. stāva pārsegums | [7 empty] | 0 | 0 | 0 | 0 | 0 | 0
27 | Monolīta dz/b pārsegums | [7 empty] | 0 | 0 | 0 | 0 | 0 | 0
28 | Veidņu montāža, demontāža monolītai dz/b plātnei | m2 | 342.1 | [5 empty] | 0 | 0 | 0 | 0 | 0 | 0
29 | Veidņu īre | m2 | 376.31 | [5 empty] | 0 | 0 | 0 | 0 | 0 | 0
30 | Palīgmateriāli | kmpl | 342 | [5 empty] | 0 | 0 | 0 | 0 | 0 | 0
31 | Stiegrojuma montāža monolītai dz/b plātnei | tn | 5.95 | [5 empty] | 0 | 0 | 0 | 0 | 0 | 0
32 | Stiegrojums B500B | tn | 6.8425 | [5 empty] | 0 | 0 | 0 | 0 | 0 | 0
33 | Distanceri | gb | 3078.9 | [5 empty] | 0 | 0 | 0 | 0 | 0 | 0
34 | Sienamā stieple | 100gb | 150.524 | [5 empty] | 0 | 0 | 0 | 0 | 0 | 0
35 | Monolītās dz/b plātnes betonēšana | m3 | 59.8 | [5 empty] | 0 | 0 | 0 | 0 | 0 | 0
36 | Betons C25/30 klase | m3 | 62.79 | [5 empty] | 0 | 0 | 0 | 0 | 0 | 0
37 | Betona transports | reiss | 8 | [5 empty] | 0 | 0 | 0 | 0 | 0 | 0
38 | Betona sūkņa īre | st | 40 | [5 empty] | 0 | 0 | 0 | 0 | 0 | 0
39 | Ieliekamās detaļas Peikko | gb | 2 | [5 empty] | 0 | 0 | 0 | 0 | 0 | 0
40 | Metāla konstrukcijas | [7 empty] | 0 | 0 | 0 | 0 | 0 | 0
41 | Metāla konstrukciju izgatavošana | tn | 1.32 | [5 empty] | 0 | 0 | 0 | 0 | 0 | 0
42 | Metāls | tn | 1.584 | [5 empty] | 0 | 0 | 0 | 0 | 0 | 0
43 | Palīgmateriāli | kmpl | 13 | [5 empty] | 0 | 0 | 0 | 0 | 0 | 0
44 | Metāla konstrukciju gruntēšana, krāsošana | tn | 1.32 | [5 empty] | 0 | 0 | 0 | 0 | 0 | 0
45 | Metāla konstrukciju montāža | tn | 1.32 | [5 empty] | 0 | 0 | 0 | 0 | 0 | 0
46 | Saleikamā dz/b pārsegums | [7 empty] | 0 | 0 | 0 | 0 | 0 | 0
47 | Saliekamā dz/b pārseguma plātņu montāža, paneļa galu un šuvju aizpildīšana ar betonu | m2 | 1150 | [5 empty] | 0 | 0 | 0 | 0 | 0 | 0
48 | Pārseguma paneļi EP6/220 | m2 | 1150 | [5 empty] | 0 | 0 | 0 | 0 | 0 | 0
49 | Tērauda lenķsiju montāža | t.m | 5.84 | [5 empty] | 0 | 0 | 0 | 0 | 0 | 0
50 | Materiālu, darbu pārbaudes (piem., betona kubiņi, u.c.) | kmpl | 1 | [5 empty] | 0 | 0 | 0 | 0 | 0 | 0
51 | Detalizēto rasējumu izstrāde | kmpl | 1 | [5 empty] | 0 | 0 | 0 | 0 | 0 | 0
52 | [5 empty] | 0 |  |  | 0 | 0 | 0 | 0 | 0 | 0
KOPĀ | [9 empty] | 0 | 0 | 0 | 0 | 0
Materiālu, grunts apmaiņas un būvgružu transporta izdevumi | [8 empty] | 5% |  |  |  | 0 | 0
Tiešās izmaksas kopā | [9 empty] | 0 | 0 | 0 | 0 | 0
[12 empty] | Kopā | 0
Sastādīja:
(paraksts un tā atšifrējums, datums)

## 1-6
LOKĀLĀ TĀME NR.1-6
Jumts
Objekta nosaukums: |  | Pirmsskolas izglītības iestādes tehniskā projekta piesaiste
Objekta adrese: |  | Rožu iela 35, Mārupe
Pasūtījums Nr.: |  | 2014-12 | [8 empty] | Tāmes izmaksas, EUR: |  | 0
Tāme sastādīta 2014.gada tirgus cenās, pamatojoties uz AR, BK daļas rasējumiem. | [10 empty] | Tāme sastādīta: |  | 05.12.2014, rediģēts 31.03.2015
|  |  |  | Vienības izmaksas | [5 empty] | Kopējās izmaksas
Nr.p.k. | Darba nosaukums | Mērvienība | Daudzums | laika norma (ch) | darba samaksas likme (EUR/h) | darba alga (EUR) | materiāli (EUR) | mehānismi (EUR) | kopā (EUR) | darbietilpība (c/h) | darba alga (EUR) | materiāli (EUR) | mehānismi (EUR) | summa (EUR)
1 | 2 | 3 | 4 | 5 | 6 | 7 | 8 | 9 | 10 | 11 | 12 | 13 | 14 | 15
1 | Tērauda jumta konstrukcijas (asīs Z/8-I/Z)
2 | MKD daļas projektēšana | tn | 20.42 | [5 empty] | 0 | 0 | 0 | 0 | 0 | 0
3 | Metāla konstrukciju izgatavošana | tn | 20.42 | [5 empty] | 0 | 0 | 0 | 0 | 0 | 0
4 | Metāls | tn | 24.504 | [5 empty] | 0 | 0 | 0 | 0 | 0 | 0
5 | Palīgmateriāli | kmpl | 20.42 | [5 empty] | 0 | 0 | 0 | 0 | 0 | 0
6 | Metāla konstrukciju gruntēšana, krāsošana | tn | 20.42 | [5 empty] | 0 | 0 | 0 | 0 | 0 | 0
7 | Metāla konstrukciju pretuguns aizsardzība ar ugunsdrošo krāsu, REI60 | m2 | 546.8085
8 | Metāla konstrukciju montāža | tn | 20.42 | [5 empty] | 0 | 0 | 0 | 0 | 0 | 0
9 | Aukstuma tiltiņu pārrāvuma detaļa SHÖCK ISOKORB KST 22 | gb | 7 | [5 empty] | 0 | 0 | 0 | 0 | 0 | 0
10 | Nesošās profilloksnes T130M, t=1,0mm montāža | m2 | 162 | [5 empty] | 0 | 0 | 0 | 0 | 0 | 0
11 | Tvaika izolācija. | m2 | 162 | [5 empty] | 0 | 0 | 0 | 0 | 0 | 0
12 | Tvaika izolācijas plēve | m2 | 186.3 | [5 empty] | 0 | 0 | 0 | 0 | 0 | 0
13 | RUUKI termoprofils 250. | m2 | 162 | [5 empty] | 0 | 0 | 0 | 0 | 0 | 0
14 | Siltumizolācija 200mm | m2 | 162 | [5 empty] | 0 | 0 | 0 | 0 | 0 | 0
15 | Vēja izolācija. | m2 | 162 | [5 empty] | 0 | 0 | 0 | 0 | 0 | 0
16 | Pretvēja izolācija. | m2 | 186.3 | [5 empty] | 0 | 0 | 0 | 0 | 0 | 0
17 | OSB lokšņu klājs | m2 | 162 | [5 empty] | 0 | 0 | 0 | 0 | 0 | 0
18 | OSB loksne, t=22mm | m2 | 186.3 | [5 empty] | 0 | 0 | 0 | 0 | 0 | 0
19 | PVC membrānas ieklāšana | m2 | 162 | [5 empty] | 0 | 0 | 0 | 0 | 0 | 0
20 | PVC membrāna | m2 | 178.2 | [5 empty] | 0 | 0 | 0 | 0 | 0 | 0
21 | Lāsenes, vējdēlis, karnīze. | m2 | 162 | [5 empty] | 0 | 0 | 0 | 0 | 0 | 0
22 | Nesošās profilloksnes T70, t=0,8mm montāža | m2 | 388.1 | [5 empty] | 0 | 0 | 0 | 0 | 0 | 0
23 | Tvaika izolācija. | m2 | 388.1 | [5 empty] | 0 | 0 | 0 | 0 | 0 | 0
24 | Tvaika izolācijas plēve | m2 | 446.315 | [5 empty] | 0 | 0 | 0 | 0 | 0 | 0
25 | RUUKI termoprofils 250. | t.m. | 1135 | [5 empty] | 0 | 0 | 0 | 0 | 0 | 0
26 | Siltumizolācija 200mm | m2 | 388.1 | [5 empty] | 0 | 0 | 0 | 0 | 0 | 0
27 | Vēja izolācija. | m2 | 388.1 | [5 empty] | 0 | 0 | 0 | 0 | 0 | 0
28 | Pretvēja izolācija. | m2 | 446.315 | [5 empty] | 0 | 0 | 0 | 0 | 0 | 0
29 | Antikondensāta izolācija. | m2 | 388.1 | [5 empty] | 0 | 0 | 0 | 0 | 0 | 0
30 | Antikondensāta izolācijas plēve | m2 | 446.315 | [5 empty] | 0 | 0 | 0 | 0 | 0 | 0
31 | HAT profils, h=40mm | t.m. | 670 | [5 empty] | 0 | 0 | 0 | 0 | 0 | 0
32 | RUUKI T20 ieklāšana | m2 | 388.1 | [5 empty] | 0 | 0 | 0 | 0 | 0 | 0
33 | RUUKI T20 | m2 | 426.91 | [5 empty] | 0 | 0 | 0 | 0 | 0 | 0
34 | Kores, lāsenes, vējdēlis, karnīze. | m2 | 388.1 | [5 empty] | 0 | 0 | 0 | 0 | 0 | 0
35 | Koka jumta konstrukcijas | [7 empty] | 0 | 0 | 0 | 0 | 0 | 0
36 | Jumta koka krēslu un mūrlatu izbūve | m3 | 19.7 | [5 empty] | 0 | 0 | 0 | 0 | 0 | 0
37 | Kokmateriāli 100x100 | m3 | 21.67 | [5 empty] | 0 | 0 | 0 | 0 | 0 | 0
38 | Stiprinājumi. | kmpl | 315.2 | [5 empty] | 0 | 0 | 0 | 0 | 0 | 0
39 | Jumta koka spāru izbūve | m3 | 13.3 | [5 empty] | 0 | 0 | 0 | 0 | 0 | 0
40 | Kokmateriāli 100x50mm | m3 | 14.63 | [5 empty] | 0 | 0 | 0 | 0 | 0 | 0
41 | Stiprinājumi. | gb. | 292.6 | [5 empty] | 0 | 0 | 0 | 0 | 0 | 0
42 | Ugunsaizsardzība, antiseptizēšana, žāvēšana rūpnieciski | m3 | 36.3 | [5 empty] | 0 | 0 | 0 | 0 | 0 | 0
43 | Antikondensāta izolācija. | m2 | 1726.5 | [5 empty] | 0 | 0 | 0 | 0 | 0 | 0
44 | Antikondensāta izolācijas plēve | m2 | 1985.475 | [5 empty] | 0 | 0 | 0 | 0 | 0 | 0
45 | latojums 30x50. | m2 | 1726.5 | [5 empty] | 0 | 0 | 0 | 0 | 0 | 0
46 | Kokmateriāli 30x50 | m3 | 5.3953 | [5 empty] | 0 | 0 | 0 | 0 | 0 | 0
47 | Retināts dēļu klājs | m2 | 1726.5 | [5 empty] | 0 | 0 | 0 | 0 | 0 | 0
48 | Kokmateriāli. | m3 | 32.3719 | [5 empty] | 0 | 0 | 0 | 0 | 0 | 0
49 | RUUKI T20 ieklāšana | m2 | 1726.5 | [5 empty] | 0 | 0 | 0 | 0 | 0 | 0
50 | RUUKI T20 | m2 | 1985.475 | [5 empty] | 0 | 0 | 0 | 0 | 0 | 0
51 | Kores, lāsenes, vējdēlis, karnīze. | m2 | 1726.5 | [5 empty] | 0 | 0 | 0 | 0 | 0 | 0
52 | Dzelzsbetona pārseguma siltināšana | [7 empty] | 0 | 0 | 0 | 0 | 0 | 0
53 | Pārseguma siltināšana ar beramo vati 300mm biezumā | m3 | 498.66 | [5 empty] | 0 | 0 | 0 | 0 | 0 | 0
54 | Dēļu laipas. | m2 | 77 | [5 empty] | 0 | 0 | 0 | 0 | 0 | 0
55 | Vēja izolācija. | m2 | 1662.2 | [5 empty] | 0 | 0 | 0 | 0 | 0 | 0
56 | Pretvēja izolācija. | m2 | 1911.53 | [5 empty] | 0 | 0 | 0 | 0 | 0 | 0
57 | Jumta aprīkojums | [7 empty] | 0 | 0 | 0 | 0 | 0 | 0
58 | Izbūvē skārda teknes | m | 251.83 | [5 empty] | 0 | 0 | 0 | 0 | 0 | 0
59 | Izbūvē skārda notekcaurules | m | 290.3 | [5 empty] | 0 | 0 | 0 | 0 | 0 | 0
60 | Izbūvē sniega barjeras | m | 211.31 | [5 empty] | 0 | 0 | 0 | 0 | 0 | 0
61 | izbūvē jumta stiprinājumus ugunsdzēsēju vajadzībām | m | 9.3 | [5 empty] | 0 | 0 | 0 | 0 | 0 | 0
62 | Parapeta apdare ar skārda detaļām | m2 | 41.68 | [5 empty] | 0 | 0 | 0 | 0 | 0 | 0
63 | Jumta lūku montāža. | gb. | 10 | [5 empty] | 0 | 0 | 0 | 0 | 0 | 0
64 | Jumta dzegā iebūvē pretinsektu sietu | m2 | 213.53
65 | Jumta dzegu apdare ar koka dēlīšiem | m2 | 213.53 | [5 empty] | 0 | 0 | 0 | 0 | 0 | 0
66 | Ieejas jumtiņi | [8 empty] | 0 | 0 | 0 | 0 | 0
67 | Izbūvē koka kolonnas, pasiju un spāres | m3 | 1.3 | [5 empty] | 0 | 0 | 0 | 0 | 0 | 0
68 | Kokmateriāli | m3 | 1.43 | [5 empty] | 0 | 0 | 0 | 0 | 0 | 0
69 | Stiprinājumi. | kmpl | 28.6 | [5 empty] | 0 | 0 | 0 | 0 | 0 | 0
70 | Ugunsaizsardzība, antiseptizēšana, žāvēšana rūpnieciski | m3 | 1.3 | [5 empty] | 0 | 0 | 0 | 0 | 0 | 0
71 | latojums 30x50. | m2 | 41.68 | [5 empty] | 0 | 0 | 0 | 0 | 0 | 0
72 | Kokmateriāli 30x50 | m3 | 0.13025 | [5 empty] | 0 | 0 | 0 | 0 | 0 | 0
73 | Retināts dēļu klājs | m2 | 41.68 | [5 empty] | 0 | 0 | 0 | 0 | 0 | 0
74 | Kokmateriāli. | m3 | 0.7815 | [5 empty] | 0 | 0 | 0 | 0 | 0 | 0
75 | RUUKI T20 ieklāšana | m2 | 41.68 | [5 empty] | 0 | 0 | 0 | 0 | 0 | 0
76 | RUUKI T20 | m2 | 47.932 | [5 empty] | 0 | 0 | 0 | 0 | 0 | 0
77 | Lāsenis, vējdēlis, karnīze. | m2 | 41.68 | [5 empty] | 0 | 0 | 0 | 0 | 0 | 0
78 | Materiālu, darbu pārbaudes (piem., metinājuma šuves, u.c.) | kmpl | 1 | [5 empty] | 0 | 0 | 0 | 0 | 0 | 0
79 | Detalizēto rasējumu izstrāde | kmpl | 1 | [5 empty] | 0 | 0 | 0 | 0 | 0 | 0
80 | Deflektoru uzstādīšana kanalizācijas stāvvadu izvadiem | kmpl | 9
81 | Ventilācijas gaisa vadu izvadu apdare jumta tonī | m2 | 12.35 | [5 empty] | 0 | 0 | 0 | 0 | 0 | 0
KOPĀ | [9 empty] | 0 | 0 | 0 | 0 | 0
Materiālu, grunts apmaiņas un būvgružu transporta izdevumi | [8 empty] | 5% |  |  |  | 0 | 0
Tiešās izmaksas kopā | [9 empty] | 0 | 0 | 0 | 0 | 0
[12 empty] | Kopā | 0
Sastādīja:
(paraksts un tā atšifrējums, datums)

## 1-7
LOKĀLĀ TĀME NR.1-7
Kāpnes
Objekta nosaukums: |  | Pirmsskolas izglītības iestādes tehniskā projekta piesaiste
Objekta adrese: |  | Rožu iela 35, Mārupe
Pasūtījums Nr.: |  | 2014-12 | [8 empty] | Tāmes izmaksas, EUR: |  | 0
Tāme sastādīta 2014.gada tirgus cenās, pamatojoties uz AR un BK daļu rasējumiem. | [10 empty] | Tāme sastādīta: |  | 05.12.2014, rediģēts 31.03.2015
|  |  |  | Vienības izmaksas | [5 empty] | Kopējās izmaksas
Nr.p.k. | Darba nosaukums | Mērvienība | Daudzums | laika norma (ch) | darba samaksas likme (EUR/h) | darba alga (EUR) | materiāli (EUR) | mehānismi (EUR) | kopā (EUR) | darbietilpība (c/h) | darba alga (EUR) | materiāli (EUR) | mehānismi (EUR) | summa (EUR)
1 | 2 | 3 | 4 | 5 | 6 | 7 | 8 | 9 | 10 | 11 | 12 | 13 | 14 | 15
1 | Metāla konstrukcijas
2 | MKD daļas projektēšana | tn | 2.4 | [5 empty] | 0 | 0 | 0 | 0 | 0 | 0
3 | Metāla konstrukciju izgatavošana | tn | 2.4 | [5 empty] | 0 | 0 | 0 | 0 | 0 | 0
4 | Metāls | tn | 2.88 | [5 empty] | 0 | 0 | 0 | 0 | 0 | 0
5 | Palīgmateriāli | kmpl | 2.4 | [5 empty] | 0 | 0 | 0 | 0 | 0 | 0
6 | Metāla konstrukciju gruntēšana, krāsošana | tn | 2.4 | [5 empty] | 0 | 0 | 0 | 0 | 0 | 0
6a | Metāla konstruciju montāža | tn | 2.4
7 | Metāla konstrukciju pretuguns aizsardzība ar ugunsdrošo krāsu, REI60 | m2 | 85.701
8 | Ieliekamās detaļas Peikko un atbalsta spilveni | gb | 24 | [5 empty] | 0 | 0 | 0 | 0 | 0 | 0
9 | Betona konstrukcijas | [8 empty] | 0 | 0 | 0 | 0 | 0
10 | Veidņu montāža, demontāža | m2 | 30 | [5 empty] | 0 | 0 | 0 | 0 | 0 | 0
11 | Veidņu īre | m2 | 33 | [5 empty] | 0 | 0 | 0 | 0 | 0 | 0
12 | Palīgmateriāli | kmpl | 30 | [5 empty] | 0 | 0 | 0 | 0 | 0 | 0
13 | Stiegrojuma montāža | tn | 0.3 | [5 empty] | 0 | 0 | 0 | 0 | 0 | 0
14 | Stiegras | tn | 0.345 | [5 empty] | 0 | 0 | 0 | 0 | 0 | 0
15 | Distanceri | gb | 270 | [5 empty] | 0 | 0 | 0 | 0 | 0 | 0
16 | Sienamā stieple | 100gb | 13.2 | [5 empty] | 0 | 0 | 0 | 0 | 0 | 0
17 | Plātnes un pakāpienu betonēšana | m3 | 6.1 | [5 empty] | 0 | 0 | 0 | 0 | 0 | 0
18 | Betons C25/30 | m3 | 6.405 | [5 empty] | 0 | 0 | 0 | 0 | 0 | 0
19 | Betona transports | reiss | 1 | [5 empty] | 0 | 0 | 0 | 0 | 0 | 0
20 | Betona sūkņa īre | st | 5 | [5 empty] | 0 | 0 | 0 | 0 | 0 | 0
21 | Pakāpieni saliekamā betona | gb | 67 | [5 empty] | 0 | 0 | 0 | 0 | 0 | 0
22 | Margas | tm | 53 | [5 empty] | 0 | 0 | 0 | 0 | 0 | 0
23 | Lifts - pacēlājs | gb | 1 | [6 empty] | 0 | 0 | 0 | 0 | 0
24 | Materiālu, darbu pārbaudes (piem., betona kubiņi, met šuves, u.c.) | kmpl | 1 | [6 empty] | 0 | 0 | 0 | 0 | 0
25 | Nepieciešamo mezglu izstrādāšana | kmpl | 1 | [6 empty] | 0 | 0 | 0 | 0 | 0
26 | Pakāpienu un maliņu (70mm) krāsošana ar epoksīda krāsu, pelēks RAL 7044 | m2 | 74.36
KOPĀ | [9 empty] | 0 | 0 | 0 | 0 | 0
Materiālu, grunts apmaiņas un būvgružu transporta izdevumi | [8 empty] | 5% |  |  |  | 0 | 0
Tiešās izmaksas kopā | [9 empty] | 0 | 0 | 0 | 0 | 0
[12 empty] | Kopā | 0
Sastādīja: |  | Artūrs Bolmanis
(paraksts un tā atšifrējums, datums)
LBS sert Nr.20-6595

## 1-8
LOKĀLĀ TĀME NR.1-8
Logi, durvis, vitrīnas
Objekta nosaukums: |  | Pirmsskolas izglītības iestādes tehniskā projekta piesaiste
Objekta adrese: |  | Rožu iela 35, Mārupe
Pasūtījums Nr.: |  | 2014-12 | [8 empty] | Tāmes izmaksas, EUR: |  | 0
Tāme sastādīta 2014.gada tirgus cenās, pamatojoties uz AR daļu rasējumiem. | [10 empty] | Tāme sastādīta: |  | 05.12.2014, rediģēts 31.03.2015
|  |  |  | Vienības izmaksas | [5 empty] | Kopējās izmaksas
Nr.p.k. | Darba nosaukums | Mērvienība | Daudzums | laika norma (ch) | darba samaksas likme (EUR/h) | darba alga (EUR) | materiāli (EUR) | mehānismi (EUR) | kopā (EUR) | darbietilpība (c/h) | darba alga (EUR) | materiāli (EUR) | mehānismi (EUR) | summa (EUR)
1 | 2 | 3 | 4 | 5 | 6 | 7 | 8 | 9 | 10 | 11 | 12 | 13 | 14 | 15
1 | Logi
2 | PVC loga L-1;L-1* montāža, 2,25x2,7m | gb. | 20 | [10 empty] | 0
3 | PVC loga L-1+;1* montāža, 2,25x5,4m | gb. | 8 | [10 empty] | 0
4 | PVC loga L-2 montāža 0,9x0,9m | gb. | 34 | [10 empty] | 0
5 | PVC loga L-3; 3* montāža 1,62x2,4m | gb. | 28 | [10 empty] | 0
6 | PVC loga L-4; 4* montāža 2,25x3,2m | gb. | 12 | [10 empty] | 0
7 | PVC loga L-5; 5* montāža 1,62x2,1m | gb. | 9 | [10 empty] | 0
8 | PVC loga L-6; 6* montāža, 1,5x2,1m | gb. | 4 | [10 empty] | 0
9 | PVC loga L-7 montāža, 1,5x2,4m | gb. | 5 | [10 empty] | 0
10 | PVC loga L-8 montāža, 0,9x1,8m | gb. | 3 | [10 empty] | 0
11 | PVC loga L-9 montāža, 0,9x1,58m | gb. | 6 | [10 empty] | 0
12 | ALU loga L-10 montāža, 2,37x24,5m | gb. | 1 | [10 empty] | 0
13 | ALU loga L-11 montāža, 3,74x2,83m | gb. | 1 | [10 empty] | 0
14 | PVC loga L-12 montāža 1,4x0,9m | gb. | 8 | [10 empty] | 0
15 | PVC loga L13 montāža, 1,4x1,12m | gb. | 1 | [10 empty] | 0
16 | PVC loga L14 montāža, 1,0x0,87m | gb. | 2 | [10 empty] | 0
17 | PVC loga L15 montāža 1,75x0,9m | gb. | 2 | [10 empty] | 0
18 | PVC loga L16 montāža 1,0x0,8m | gb. | 3 | [10 empty] | 0
19 | Koka logu L17 montāža, 0,8x0,8m | gb. | 10 | [10 empty] | 0
20 | Iekšējo palodžu montāža | t.m | 380 | [10 empty] | 0
21 | Logu ailu apdare pirms logu montāžas un logu blīvēšana pa perimetru, pretvēja un tvaika blīvlentu iestrādāšana | t.m | 1138.2 | [10 empty] | 0
22 | Ailu apdare | t.m | 1138.2 | [10 empty] | 0
23 | Durvis | [12 empty] | 0
24 | ALU durvju DA-1;DA-1* montāža,1,8x2,12m | gb. | 4 | [10 empty] | 0
25 | ALU durvju DA-2;DA-2* montāža, 1,8x2,12m | gb. | 4 | [10 empty] | 0
26 | ALU durvju DA-3;DA-3* montāža, 1,0x2,12m | gb. | 2 | [10 empty] | 0
27 | ALU durvju DA-4;DA-4* montāža, 1,4x2,12m | gb. | 5 | [10 empty] | 0
28 | ALU durvju DA-5 montāža, 3,02x5m | gb. | 1 | [10 empty] | 0
29 | ALU sienas un durvju DA-6 montāža, 8,0x2,25m | gb. | 1 | [10 empty] | 0
30 | ALU durvju DA-7;DA-7* montāža, 1,4x2,12m | gb. | 2 | [10 empty] | 0
31 | Ugunsdrošu ALU durvju DU-1;DU-1* montāža, 1,95x2,06m | gb. | 8 | [10 empty] | 0
32 | Ugunsdrošu MDF durvju DU-2;DU-2*;DU-2a;DU-2a* montāža, 1,4x2,06m | gb. | 18 | [10 empty] | 0
33 | Ugunsdrošu MDF durvju DU-3;DU-3* montāža, 1,0x2,07m | gb. | 6 | [10 empty] | 0
34 | MDF durvju D-3;D-3* montāža, 1,0x2,07m | gb. | 16 | [10 empty] | 0
35 | MDF durvju D-4;D-4* montāža, 0,9x2,07 | gb. | 8 | [10 empty] | 0
36 | Ugunsdrošu MDF durvju Du-4;Du-4* montāža, 0,9x2,07 | gb. | 4 | [10 empty] | 0
37 | MDF durvju D-5;D-5* montāža 1,2x2,07 | gb. | 3 | [10 empty] | 0
38 | MDF durvju D-6;D-6* montāža, 1,0x2,07 | gb. | 2 | [10 empty] | 0
39 | MDF durvju D-7;D-7* montāža, 0,9x2,07 | gb. | 6 | [10 empty] | 0
40 | MDF durvju D-8;D-8* montāža, 0,8x2,07 | gb. | 1 | [10 empty] | 0
41 | ALU durvju D9* montāža, 2,3x2,12 | gb. | 1 | [10 empty] | 0
42 | Ugunsdrošas ALU starpsienas un durvju DU-10 montāža, 4,08x2,25 | gb. | 1 | [10 empty] | 0
43 | ALU starpsienas un durvju D-11 montāža, 4,76x2,25 | gb. | 1 | [10 empty] | 0
44 | MDF durvju D-12, D-12* montāža, 1,4x2,12 | gb. | 12 | [10 empty] | 0
45 | MDF durvju D-13;D-13a*;D-13b montāža, 1,0x2,12 | gb. | 6 | [10 empty] | 0
46 | MDF durvju D-14;D-14* montāža, 1,0x2,12 | gb. | 12 | [10 empty] | 0
47 | Ugunsdrošas lūkas Du-15 montāža | gb. | 1 | [10 empty] | 0
48 | Ugunsdrošas lūkas ar kāpnēm Du-16 montāža | gb. | 1 | [10 empty] | 0
49 | D-17* starpsiena ar durvīm DEKO GV 1090, 3,55x2,12 | gb. | 1 | [10 empty] | 0
50 | D-18* starpsiena ar durvīm DEKO GV 1090, 2,78x2,12 | gb. | 1 | [10 empty] | 0
51 | Ugunsdrošu MDF durvju Du19;Du-19*, 1,0x2,12 | gb. | 8 | [10 empty] | 0
52 | Ārdurvju ailu apdare pirms montāžas un ārdurvju blīvēšana pa perimetru, pretvēja un tvaika blīvlentu iestrādāšana | t.m | 134.1 | [10 empty] | 0
53 | Ailu apdare | t.m | 773.4 | [10 empty] | 0
54 | [8 empty] | 0 | 0 | 0 | 0 | 0 | 0
KOPĀ | [9 empty] | 0 | 0 | 0 | 0 | 0
Materiālu, grunts apmaiņas un būvgružu transporta izdevumi | [8 empty] | 5% |  |  |  | 0 | 0
Tiešās izmaksas kopā | [9 empty] | 0 | 0 | 0 | 0 | 0
[12 empty] | Kopā | 0
Sastādīja: |  | Artūrs Bolmanis
(paraksts un tā atšifrējums, datums)
LBS sert Nr.20-6595

## 1-9
LOKĀLĀ TĀME NR.1-9
Iekšējā apdare – griesti, sienas, grīdas
Objekta nosaukums: |  | Pirmsskolas izglītības iestādes tehniskā projekta piesaiste
Objekta adrese: |  | Rožu iela 35, Mārupe
Pasūtījums Nr.: |  | 2014-12 | [8 empty] | Tāmes izmaksas, EUR: |  | 0
Tāme sastādīta 2014.gada tirgus cenās, pamatojoties uz AR daļu rasējumiem. | [10 empty] | Tāme sastādīta: |  | 05.12.2014, rediģēts 31.03.2015
|  |  |  | Vienības izmaksas | [5 empty] | Kopējās izmaksas
Nr.p.k. | Darba nosaukums | Mērvienība | Daudzums | laika norma (ch) | darba samaksas likme (EUR/h) | darba alga (EUR) | materiāli (EUR) | mehānismi (EUR) | kopā (EUR) | darbietilpība (c/h) | darba alga (EUR) | materiāli (EUR) | mehānismi (EUR) | summa (EUR)
1 | 2 | 3 | 4 | 5 | 6 | 7 | 8 | 9 | 10 | 11 | 12 | 13 | 14 | 15
1 | Griesti un apgaismojums
2 | 1. stāva griesti | [7 empty] | 0 | 0 | 0 | 0 | 0 | 0
3 | Betona griestus apmet, špaktelē, slīpē, gruntē, krāso, tonis – balts | m2 | 1089 | [10 empty] | 0
4 | Betona griestu apmet, špaktelē, slīpē, gruntē, krāso ar mitrumizturīgo krāsu, tonis – balts | m2 | 131 | [10 empty] | 0
5 | Izbūvē ģipškartona griestus, špaktelē, slīpē, gruntē, krāso, tonis – balts | m2 | 74 | [10 empty] | 0
6 | Izbūvē piekārtās griestu plātnes Thermatex FEINTRATOS GEN. AW/GN 600x600x19 mm (AMF Knauf) | m2 | 269 | [10 empty] | 0
7 | Izbūvē piekārtās griestu plātnes Thermatex ALPHA HD AW/GN 600 x 600 x 19 mm (AMF Knauf) | m2 | 110 | [10 empty] | 0
8 | Izbūvē kokšķiedras lokšņu griestus, Superfine AK-01, 1200 x 600 x 25 mm (Heradesign) | m2 | 150 | [10 empty] | 0
9 | 2. stāva griesti | [12 empty] | 0
10 | Betona griestus apmet, špaktelē, slīpē, gruntē, krāso, tonis – balts | m2 | 1166 | [10 empty] | 0
11 | Izbūvē ģipškartona griestus, špaktelē, slīpē, gruntē, krāso, tonis – balts | m2 | 78 | [10 empty] | 0
12 | Izbūvē piekārtās griestu plātnes Thermatex FEINTRATOS GEN. AW/GN 600 x 600 x 19 mm (AMF Knauf) | m2 | 221 | [10 empty] | 0
13 | Izbūvē piekārtās griestu plātnes Thermatex ALPHA HD AW/GN 600 x 600 x 19 mm (AMF Knauf) | m2 | 106 | [10 empty] | 0
14 | Izbūvē piekārtās griestu plātnes Thermatex dB ACOUSTIC, 600 x 600 x 24 mm, AW / GN (AMF Knauf) | m2 | 90 | [10 empty] | 0
15 | Izbūvē ugunsdrošā saplākšņa loksnes Riga Ignisafe- iestiprinātas metāla karkasā (15 mm) | m2 | 32 | [10 empty] | 0
16 | Izbūvē metāla karkasu (kvadrātveida caurule 30 x 30 mm) saplākšņa griestu stiprināšanai | m | 55 | [10 empty] | 0
17 | 3. stāva griesti | [12 empty] | 0
18 | Betona griestus apmet, špaktelē, slīpē, gruntē, krāso, tonis – balts | m2 | 40 | [10 empty] | 0
19 | Sienas | [12 empty] | 0
20 | 1. stāva sienas | [12 empty] | 0
21 | Mūra sienas apmet, špaktelē, slīpē, krāso( tonis- F485 Damasti (Tikkurila)) | m2 | 2356.2 | [10 empty] | 0
22 | Mūra sienas apmet, špaktelē, slīpē, krāso( tonis- Y487 Piazza (Tikkurila)) | m2 | 97.3 | [10 empty] | 0
23 | Mūra sienas apmet, špaktelē, slīpē, krāso ar mitrumizturīgu krāsu | m2 | 282.4 | [10 empty] | 0
24 | Aizmet ciet izkaltās renes elektrokabeļu, u.c., instalācijām | kmpl | 1 | [10 empty] | 0
25 | Veic šāhtu apdari ar ģipškartonu | m2 | 36.58
26 | Mūra sienu apšuj ar ģipškartonu uz 50mm karkasa (tips S-7) | m2 | 479.87
27 | Mūra sienu apšuj ar ģipškartonu uz 150mm karkasa (tips S-9) | m2 | 9.98
28 | Mūra sienu apšuj ar ģipškartonu uz 100mm karkasa (tips S-11a) | m2 | 11.84
29 | Mūra sienu apšuj ar ģipškartonu uz 150mm karkasa (tips S-11b) | m2 | 9.16
30 | Mūra sienu apšuj ar ģipškartonu uz 175mm karkasa (tips S-11c) | m2 | 19.16
31 | Ģipškartona siena uz 50mm karkasa (tips S-13a) | m2 | 31.54
32 | Ģipškartona siena uz 100mm karkasa (tips S-13c) | m2 | 289.76
33 | Ģipškartona siena uz 200mm karkasa (tips S-13d) | m2 | 7.36
34 | Ģipškartona siena uz 150mm karkasa (tips S-13e) | m2 | 70.62
35 | Ģipškartona siena uz 200+175mm karkasa (tips S-14) | m2 | 7.14
36 | Mūra sienu apšuj abpusēji ar ģipškartonu uz 150 un 175mm karkasa (tips S-15) | m2 | 7.14
37 | Mūra sienu apšuj ar ģipškartonu uz 150mm karkasa (tips S-16b) | m2 | 4.9
38 | ugunsdrošā siena (KNAUF W132), ugunsdrošais ģipškartons ugunsdzēšamo aparātu nišām.REI 60 | m2 | 5.49
39 | Ģipškartons | m2 | 2347.776
40 | Mitrumizturīgais ģipškartons | m2 | 1008.816
41 | Ģipškartona sienas špaktelē, slīpē, krāso | m2 | 699.1 | [10 empty] | 0
42 | Ģipškartona sienas špaktelē, slīpē, krāso ar mitrumizturīgu krāsu | m2 | 291.8 | [10 empty] | 0
43 | Dekoratīvais krāsojums, tonis S0580-Y60R | m2 | 5.5 | [10 empty] | 0
44 | Flīzē sienas, izlīdzinošā kārta, flīžu līme, flīzes Butterfly white, 2828, 285 x 85 x 9 mm, (Kerama Marazzi) | m2 | 147 | [10 empty] | 0
45 | Flīzē sienas, izlīdzinošā kārta, flīžu līme, flīzes Butterfly orange, 2821, 285 x 85 x 9 mm, (Kerama Marazzi) | m2 | 10.42 | [10 empty] | 0
46 | Flīzē sienas, izlīdzinošā kārta, flīžu līme, flīzes Color one waa1n000, balta, 198 x 198 x 6.5 mm, (RAKO) | m2 | 110.72 | [10 empty] | 0
47 | Uzstāda spoguli, regulējams dažādos leņķos, 600x 1000 mm | gb | 1 | [10 empty] | 0
48 | Uzstāda spoguli, 600x1000mm | gb | 3 | [10 empty] | 0
49 | Uzstāda spoguli, 610x1750mm | gb | 2 | [10 empty] | 0
50 | Uzstāda spoguli, 610x2340mm | gb | 4 | [10 empty] | 0
51 | Izbūvē lamināta starpsienas sanmezglos | m2 | 26.4 | [10 empty] | 0
52 | Izbūvē lamināta durvis sanmezglos 600 mm x 1100 mm | gb | 18 | [10 empty] | 0
53 | Izbūvē lamināta durvis sanmezglos 700 mm x 1830 mm | gb | 2 | [10 empty] | 0
54 | 2. stāva sienas | [12 empty] | 0
55 | Mūra sienas apmet, špaktelē, slīpē, krāso( tonis- F485 Damasti (Tikkurila)) | m2 | 2557.37 | [10 empty] | 0
56 | Mūra sienas apmet, špaktelē, slīpē, krāso( tonis- Y487 Piazza (Tikkurila)) | m2 | 46.74 | [10 empty] | 0
57 | Mūra sienas apmet, špaktelē, slīpē, krāso ar mitrumizturīgu krāsu | m2 | 97.72 | [10 empty] | 0
58 | Aizmet ciet izkaltās renes elektrokabeļu, u.c., instalācijām | kmpl | 1 | [10 empty] | 0
59 | Veic šahtu apdari ar ģipškartonu | m2 | 72.21
60 | Mūra sienu apšuj ar ģipškartonu uz 75mm karkasa (tips S-4) | m2 | 100.13
61 | Mūra sienu apšuj ar ģipškartonu uz 50mm karkasa (tips S-4a) | m2 | 25.12
62 | Mūra sienu apšuj ar ģipškartonu uz 50mm karkasa (tips S-7) | m2 | 539.47
63 | Mūra sienu apšuj ar ģipškartonu abpusēji uz 50mm karkasa (tips S-8) | m2 | 41.86
64 | Mūra sienu apšuj ar ģipškartonu uz 150mm karkasa (tips S-9) | m2 | 24.25
65 | Mūra sienu apšuj ar ģipškartonu uz 100mm karkasa (tips S-11a) | m2 | 11.29
66 | Mūra sienu apšuj ar ģipškartonu uz 175mm karkasa (tips S-11c) | m2 | 23.36
67 | Mūra sienu apšuj ar ģipškartonu uz 175mm karkasa (tips S-16) | m2 | 17.54
68 | Mūra sienu apšuj ar ģipškartonu abpusēji uz 50mm karkasa (tips S-12) | m2 | 16.99
69 | Izbūvē ģipškartona sienu uz 50mm karkasa (tips S-13a) | m2 | 33
70 | Izbūvē ģipškartona sienu uz 75mm karkasa (tips S-13b) | m2 | 33.09
71 | Izbūvē ģipškartona sienu uz 100mm karkasa (tips S-13c) | m2 | 100.67
72 | Izbūvē ģipškartona sienu uz 200mm karkasa (tips S-13d) | m2 | 58.74
73 | Izbūvē ģipškartona sienu uz 150mm karkasa (tips S-13e) | m2 | 7.53
74 | Ģipškartona siena uz 200+175mm karkasa (tips S-14) | m2 | 9.52
75 | Mūra sienu apšuj abpusēji ar ģipškartonu uz 150 un 175mm karkasa (tips S-15) | m2 | 9.52
76 | ugunsdrošā siena (KNAUF W132), ugunsdrošais ģipškartons ugunsdzēšamo aparātu nišām.REI 60 | m2 | 2.44
77 | Ģipškartons | m2 | 2452.968
78 | Mitrumizturīgais ģipškartons | m2 | 742.56
79 | Ģipškartona sienas špaktelē, slīpē, krāso(tonis- F485 Damasti (Tikkurila)) | m2 | 783.73 | [10 empty] | 0
80 | Ģipškartona sienas špaktelē, slīpē, krāso(tonis- Y487 Piazza (Tikkurila)) | m2 | 61.97 | [10 empty] | 0
81 | Ģipškartona sienas špaktelē, slīpē, krāso ar mitrumizturīgu krāsu | m2 | 152.92 | [10 empty] | 0
82 | Dekoratīvais krāsojums, tonis S1060-G70Y | m2 | 4.4 | [10 empty] | 0
83 | Flīzē sienas, izlīdzinošā kārta, flīžu līme, flīzes Butterfly white, 2828, 285 x 85 x 9 mm, (Kerama Marazzi) | m2 | 157.2 | [10 empty] | 0
84 | Flīzē sienas, izlīdzinošā kārta, flīžu līme, flīzes Butterfly pistachio, 2837, 285 x 85 x 9 mm, (Kerama Marazzi) | m2 | 11.09 | [10 empty] | 0
85 | Izlīdzinošā kārta, flīžu līme, flīzes Color one waa1n000, balta, 198 x 198 x 6.5 mm, (RAKO) | m2 | 1.12
86 | Uzstāda spoguli, regulējams dažādos leņķos, 600x 1000 mm | gb | 1 | [10 empty] | 0
87 | Uzstāda spoguli, 600x1000mm | gb | 2 | [10 empty] | 0
88 | Uzstāda spoguli, 610x1750mm | gb | 2 | [10 empty] | 0
89 | Uzstāda spoguli, 610x2340mm | gb | 4 | [10 empty] | 0
90 | Izbūvē lamināta starpsienas sanmezglos | m2 | 33 | [10 empty] | 0
91 | Izbūvē lamināta durvis sanmezglos 600 mm x 1100 mm | gb | 24 | [10 empty] | 0
92 | Izbūvē lamināta durvis sanmezglos 700 mm x 1830 mm | gb | 1 | [10 empty] | 0
93 | 3. stāva sienas | [12 empty] | 0
94 | Mūra sienas apmet, špaktelē, slīpē, krāso( tonis- Y487 Piazza (Tikkurila)) | m2 | 99.83 | [10 empty] | 0
95 | Aizmet ciet izkaltās renes elektrokabeļu, u.c., instalācijām | kmpl | 1 | [10 empty] | 0
96 | Šahtu apdare ar ģipškartonu, 2 kārtās | m2 | 4.01 | [10 empty] | 0
97 | Ģipškartona sienas špaktelē, slīpē, krāso(tonis- Y487 Piazza (Tikkurila)) | m2 | 4.01 | [10 empty] | 0
98 | Flīzē sienas, Izlīdzinošā kārta, flīžu līme, flīzes Color one WAA1N000, balta, 198 x 198 x 6.5 mm, (RAKO) | m2 | 1.92 | [10 empty] | 0
99 | Grīdas | [12 empty] | 0
100 | 1. stāva grīdas | [12 empty] | 0
101 | Blietē grunti | m2 | 1901.5 | [10 empty] | 0
102 | Šķembu pamatojuma izveidošana | m3 | 380.3 | [10 empty] | 0
103 | Šķembas | m3 | 437.345 | [10 empty] | 0
104 | Izlīdzinoša smilts slāņa izveidošana | m3 | 190.15 | [10 empty] | 0
105 | Smilts | m3 | 228.18 | [10 empty] | 0
106 | Ieklāj siltumizolāciju Tenapors Prima 100, 100mm | m2 | 1901.5 | [10 empty] | 0
107 | Hidroizolācija – polietilēna plēve | m2 | 1901.5 | [10 empty] | 0
108 | Izveido betona klona segumu 80mm | m3 | 152.12 | [10 empty] | 0
109 | Ierīko deformācijas šuvi | t.m | 29.7
110 | Grīdas segumi | [12 empty] | 0
110a | Grīdas hidroizolācijas ieklāšana mitrajās telpās | m2 | 177.6
111 | Ieklāj linoleju Forbo Marmoleum concrete | m2 | 1444.3 | [10 empty] | 0
112 | Ieklāj linoleju Forbo Marmoleum Fresco | m2 | 130.4 | [10 empty] | 0
113 | Ieklāj linoleju Forbo Sarlon Topography | m2 | 94.4 | [10 empty] | 0
114 | Ieklāj flīžu segumuTaurus color 06 S Light Grey, TAA61006, 598 x 598 x 10 mm,R9 | m2 | 36.3 | [10 empty] | 0
115 | Ieklāj flīžu segumu Taurus color 06 S Light Grey, TAA61006, 298 x 298 x 9 mm, R9 | m2 | 141.3 | [10 empty] | 0
116 | Ieklāj kājslauķi Forbo coral welcome, volcano, 3206 | m2 | 54.8 | [10 empty] | 0
117 | Izbūvē krāsotas MDF, 16x70 mm grīslīstes | t.m | 865.7 | [10 empty] | 0
118 | Izbūvē flīžu grīdlīstes RAKO, h=150mm | t.m | 13.5 | [10 empty] | 0
119 | Izbūvē nerūsējoša tērauda grīdlīstes, h=120mm | t.m | 14.4 | [10 empty] | 0
120 | 2. stāva grīdas | [12 empty] | 0
121 | Ieklāj siltumizolāciju Tenapors, 50mm | m2 | 1937.5 | [10 empty] | 0
122 | Izveido betona klona segumu 80mm | m3 | 155 | [10 empty] | 0
123 | Ierīko deformācijas šuvi | t.m | 29.7
124 | Grīdas segumi | [12 empty] | 0
124a | Grīdas hidroizolācijas ieklāšana mitrajās telpās | m2 | 109
125 | Ieklāj linoleju Forbo Marmoleum concrete | m2 | 1311.8 | [10 empty] | 0
126 | Ieklāj linoleju Forbo Marmoleum Fresco | m2 | 122.4 | [10 empty] | 0
127 | Ieklāj linoleju Forbo Sarlon Topography | m2 | 96.3 | [10 empty] | 0
128 | Ieklāj linoleju Forbo Marmoleum Sport 83120 | m2 | 149 | [10 empty] | 0
129 | Ieklāj linoleju Forbo Marmoleum Sport 83878 | m2 | 20 | [10 empty] | 0
130 | Ieklāj linoleja apakšklāju Regupol 5608 | m2 | 129 | [10 empty] | 0
131 | Ieklāj flīžu segumuTaurus color 06 S Light Grey, TAA61006, 598 x 598 x 10 mm,R9 | m2 | 19.9 | [10 empty] | 0
132 | Ieklāj flīžu segumu Taurus color 06 S Light Grey, TAA61006, 298 x 298 x 9 mm, R9 | m2 | 89.1 | [10 empty] | 0
133 | Izbūvē krāsotas MDF, 16x70 mm grīslīstes | t.m | 864.1 | [10 empty] | 0
134 | Izbūvē flīžu grīdlīstes RAKO, h=150mm | t.m | 10.53 | [10 empty] | 0
135 | Izbūvē nerūsējoša tērauda grīdlīstes, h=120mm | t.m | 10.8 | [10 empty] | 0
136 | 3. stāva grīdas | [12 empty] | 0
137 | Ieklāj flīžu segumu Taurus color 06 S Light Grey, TAA61006, 298 x 298 x 9 mm, R9 | m2 | 33.1 | [10 empty] | 0
138 | Izbūvē flīžu grīdlīstes RAKO, h=150mm | t.m | 4.32 | [10 empty] | 0
139 | Grīdas hidroizolācijas ieklāšana mitrajās telpās | m2 | 33.1
KOPĀ | [9 empty] | 0 | 0 | 0 | 0 | 0
Materiālu, grunts apmaiņas un būvgružu transporta izdevumi | [8 empty] | 5% |  |  |  | 0 | 0
Tiešās izmaksas kopā | [9 empty] | 0 | 0 | 0 | 0 | 0
[12 empty] | Kopā | 0
Sastādīja: |  | Artūrs Bolmanis
(paraksts un tā atšifrējums, datums)
LBS sert Nr.20-6595

## 1-10
LOKĀLĀ TĀME NR.1-10
Ārējā apdare
Objekta nosaukums: |  | Pirmsskolas izglītības iestādes tehniskā projekta piesaiste
Objekta adrese: |  | Rožu iela 35, Mārupe
Pasūtījums Nr.: |  | 2014-12 | [8 empty] | Tāmes izmaksas, EUR: |  | 0
Tāme sastādīta 2014.gada tirgus cenās, pamatojoties uz AR daļu rasējumiem. | [10 empty] | Tāme sastādīta: |  | 05.12.2014, rediģēts 31.03.2015
|  |  |  | Vienības izmaksas | [5 empty] | Kopējās izmaksas
Nr.p.k. | Darba nosaukums | Mērvienība | Daudzums | laika norma (ch) | darba samaksas likme (EUR/h) | darba alga (EUR) | materiāli (EUR) | mehānismi (EUR) | kopā (EUR) | darbietilpība (c/h) | darba alga (EUR) | materiāli (EUR) | mehānismi (EUR) | summa (EUR)
1 | 2 | 3 | 4 | 5 | 6 | 7 | 8 | 9 | 10 | 11 | 12 | 13 | 14 | 15
1 | Cokola siltināšana ar ekstrudētu putupolistirolu, 50mm | m2 | 390.81 | [10 empty] | 0
2 | Ekstrudēts putupolistirols | m2 | 410.3505 | [10 empty] | 0
3 | Cokola siltumizolācija, apdare (virszemes daļa) | m2 | 61.96 | [10 empty] | 0
4 | Līmjava | kg | 136.312 | [10 empty] | 0
5 | Siets | m2 | 71.254 | [10 empty] | 0
6 | Dekoratīvā apmetuma java | kg | 123.92 | [10 empty] | 0
7 | Krāsa | L | 20.4468 | [10 empty] | 0
8 | Mūra vertikālo šuvju aizvilkšana ar līmjavu | m2 | 1915 | [10 empty] | 0
9 | Ārsienu siltināšana ar minerālvati, 150mm. | m2 | 1035 | [10 empty] | 0
10 | Zemapmetuma minerālvate 150mm | m2 | 1086.75 | [10 empty] | 0
11 | Līme | kg | 4140 | [10 empty] | 0
12 | Fasādes apmešana ar minerālapmetumu, krāsošana | m2 | 1035 | [10 empty] | 0
13 | Līmjava | kg | 2277 | [10 empty] | 0
14 | Siets | m2 | 1190.25 | [10 empty] | 0
15 | Dekoratīvā apmetuma java | kg | 2070 | [10 empty] | 0
16 | Krāsa | L | 341.55 | [10 empty] | 0
17 | Ārsienu siltināšana ar minerālvati, 150mm. | m2 | 880 | [10 empty] | 0
18 | Minerālvate 150mm | m2 | 924 | [10 empty] | 0
19 | Koka karkass | m2 | 880 | [10 empty] | 0
20 | Pretvēja izolācija | m2 | 880 | [10 empty] | 0
21 | Ārējās apdares dēļi | m2 | 880 | [10 empty] | 0
22 | Dekoratīvā logu apdare, skārds (detaļu skatīt AR sadaļas mezglos) | m | 559.4 | [10 empty] | 0
23 | Fasādes dekoratīvie metāla elementi (detaļu skatīt AR sadaļas mezglos) | m | 52.64 | [10 empty] | 0
24 | Ārējās palodzes, skārds, 130mm platas | m | 162.25 | [10 empty] | 0
25 | Kolonnas siltumizolācija un apdare, krāsošana | m2 | 2.5 | [10 empty] | 0
26 | Kolonnas apdare, krāsošana | m2 | 5.88 | [10 empty] | 0
27 | Ārējās bruģa kāpnes | m2 | 99.1 | [10 empty] | 0
28 | Kājslauķis, iebūvēts, Forbo Nuway tuftiguard | m2 | 17.82 | [10 empty] | 0
29 | Fasādes siltumizolācija, apdare ar skārda loksnēm | m2 | 37.53 | [10 empty] | 0
30 | Sastatnes, t. sk. noma | m2 | 1915 | [10 empty] | 0
31 | Mūra sienu bēniņu telpā siltināšana ar minerālvati 150mm koka karkasā un pretvēja izolāciju | m2 | 414.38
KOPĀ | [9 empty] | 0 | 0 | 0 | 0 | 0
Materiālu, grunts apmaiņas un būvgružu transporta izdevumi | [8 empty] | 5% |  |  |  | 0 | 0
Tiešās izmaksas kopā | [9 empty] | 0 | 0 | 0 | 0 | 0
[12 empty] | Kopā | 0
Sastādīja: |  | Artūrs Bolmanis
(paraksts un tā atšifrējums, datums)
LBS sert Nr.20-6595

## 2-1
LOKĀLĀ TĀME NR.2-1
Apkure un siltummezgls
Objekta nosaukums: |  | Pirmsskolas izglītības iestādes tehniskā projekta piesaiste
Objekta adrese: |  | Rožu iela 35, Mārupe
Pasūtījums Nr.: |  | 2014-12 | [8 empty] | Tāmes izmaksas, EUR: |  | 0
Tāme sastādīta 2014.gada tirgus cenās, pamatojoties uz AVK daļu rasējumiem. | [10 empty] | Tāme sastādīta: |  | 05.12.2014, rediģēts 31.03.2015
|  |  |  | Vienības izmaksas | [5 empty] | Kopējās izmaksas
Nr.p.k. | Darba nosaukums | Mērvienība | Daudzums | laika norma (ch) | darba samaksas likme (EUR/h) | darba alga (EUR) | materiāli (EUR) | mehānismi (EUR) | kopā (EUR) | darbietilpība (c/h) | darba alga (EUR) | materiāli (EUR) | mehānismi (EUR) | summa (EUR)
1 | 2 | 3 | 4 | 5 | 6 | 7 | 8 | 9 | 10 | 11 | 12 | 13 | 14 | 15
1 | Radiatoru apkures sistēma | [12 empty] | 0
1 | Tērauda cauruļvads, 50mm, | m | 16 | [10 empty] | 0
2 | Daudzslāņu cauruļvads, 16mm, Uponor MLCP | m | 702 | [10 empty] | 0
3 | Daudzslāņu cauruļvads, 20mm, Uponor MLCP | m | 227 | [10 empty] | 0
4 | Daudzslāņu cauruļvads, 25mm, Uponor MLCP | m | 83 | [10 empty] | 0
5 | Daudzslāņu cauruļvads, 32mm, Uponor MLCP | m | 124 | [10 empty] | 0
6 | Daudzslāņu cauruļvads, 40mm, Uponor MLCP | m | 85 | [10 empty] | 0
7 | Daudzslāņu cauruļvads, 50mm, Uponor MLCP | m | 46 | [10 empty] | 0
8 | Daudzslāņu cauruļvads, 63mm, Uponor MLCP | m | 51 | [10 empty] | 0
9 | Izolācija, 16mm, Armacell Tubolit DHS | m | 409 | [10 empty] | 0
10 | Izolācija, 20mm, Armacell Tubolit DHS | m | 95 | [10 empty] | 0
11 | Izolācija, 25mm, Armacell Tubolit DHS | m | 51 | [10 empty] | 0
12 | Izolācija, 32mm, Armacell Tubolit DHS | m | 6 | [10 empty] | 0
13 | Izolācija, 16mm, PAROC PHSALCT | m | 231 | [10 empty] | 0
14 | Izolācija, 20mm, PAROC PHSALCT | m | 133 | [10 empty] | 0
15 | Izolācija, 25mm, PAROC PHSALCT | m | 32 | [10 empty] | 0
16 | Izolācija, 32mm, PAROC PHSALCT | m | 118 | [10 empty] | 0
17 | Izolācija, 40mm, PAROC PHSALCT | m | 85 | [10 empty] | 0
18 | Izolācija, 50mm, PAROC PHSALCT | m | 16 | [10 empty] | 0
19 | Izolācija, 50mm, PAROC PHSALCT | m | 46 | [10 empty] | 0
20 | Izolācija, 63mm, PAROC PHSALCT | m | 51 | [10 empty] | 0
21 | Kanāla konvektors, HIDRIA TK/08‐3800x400x14/0 | gb | 2 | [10 empty] | 0
22 | Paneļu radiators, PURMO C11‐400‐500 | gb | 5 | [10 empty] | 0
23 | Paneļu radiators, PURMO C11‐500‐1000 | gb | 2 | [10 empty] | 0
24 | Paneļu radiators, PURMO C11‐500‐1200 | gb | 9 | [10 empty] | 0
25 | Paneļu radiators, PURMO C11‐500‐1400 | gb | 1 | [10 empty] | 0
26 | Paneļu radiators, PURMO C11‐500‐500 | gb | 2 | [10 empty] | 0
27 | Paneļu radiators, PURMO C11‐500‐600 | gb | 1 | [10 empty] | 0
28 | Paneļu radiators, PURMO C11‐500‐700 | gb | 6 | [10 empty] | 0
29 | Paneļu radiators, PURMO C11‐500‐800 | gb | 5 | [10 empty] | 0
30 | Paneļu radiators, PURMO C22‐500‐1200 | gb | 1 | [10 empty] | 0
31 | Paneļu radiators, PURMO C22‐500‐500 | gb | 1 | [10 empty] | 0
32 | Paneļu radiators, PURMO C22‐500‐900 | gb | 1 | [10 empty] | 0
33 | Paneļu radiators, PURMO PCV11‐500‐1600 | gb | 16 | [10 empty] | 0
34 | Paneļu radiators, PURMO PCV11‐500‐1800 | gb | 8 | [10 empty] | 0
35 | Paneļu radiators, PURMO PCV22‐600‐1200 | gb | 2 | [10 empty] | 0
36 | Konvekcijas radiators, PURMO NA 22‐14‐100‐VL | gb | 5 | [10 empty] | 0
37 | Konvekcijas radiators, PURMO NA 22‐14‐100‐VR | gb | 8 | [10 empty] | 0
38 | Konvekcijas radiators, PURMO NA 22‐21‐120‐VL | gb | 6 | [10 empty] | 0
39 | Konvekcijas radiators, PURMO NA 22‐21‐180‐VL | gb | 9 | [10 empty] | 0
40 | Konvekcijas radiators, PURMO NA 22‐21‐200‐VR | gb | 1 | [10 empty] | 0
41 | Konvekcijas radiators, PURMO NA 22‐21‐220‐VR | gb | 4 | [10 empty] | 0
42 | Konvekcijas radiators, PURMO NA 34‐21‐220‐VL | gb | 1 | [10 empty] | 0
43 | Konvekcijas radiators, PURMO NA 34‐21‐220‐VR | gb | 1 | [10 empty] | 0
44 | Konvekcijas radiators, PURMO NA 46‐28‐160‐VR | gb | 1 | [10 empty] | 0
45 | Radiatoru termostatiskais vārsts, PURMO Delta M30*1,5 | gb | 62 | [10 empty] | 0
46 | Radiatoru termostatiskais vārsts, Danfoss RA‐N 10 | gb | 34 | [10 empty] | 0
47 | Termostata regulēšanas galva ar kapilāra devēju | gb | 2 | [10 empty] | 0
48 | Radiatoru stiprinājumu komplekti | kompl. | 98 | [10 empty] | 0
49 | Radiatoru termostata galva, HERZ HERZCULES | gb | 94 | [10 empty] | 0
50 | Radiatoru termostata galva, HERZ CLASSIC | gb | 4 | [10 empty] | 0
51 | Lodveida vārsts, 10mm, TA Hydronics TA‐500‐10 | gb | 6 | [10 empty] | 0
52 | Lodveida vārsts, 15mm, TA Hydronics TA‐500‐15 | gb | 2 | [10 empty] | 0
53 | Lodveida vārsts, 20mm, TA Hydronics TA 500‐20 | gb | 1 | [10 empty] | 0
54 | Lodveida vārsts, 25mm, TA Hydronics TA 500‐25 | gb | 4 | [10 empty] | 0
55 | Lodveida vārsts, 32mm, TA Hydronics TA 500‐32 | gb | 1 | [10 empty] | 0
56 | Balansēšanas vārsts, 10mm, TA Hydronics STAD‐10 | gb | 8 | [10 empty] | 0
57 | Balansēšanas vārsts, 15mm, TA Hydronics STAD‐15 | gb | 1 | [10 empty] | 0
58 | Balansēšanas vārsts, 20 mm, TA Hydronics STAD‐20 | gb | 4 | [10 empty] | 0
59 | Balansēšanas vārsts, 25 mm, TA Hydronics STAD‐25 | gb | 1 | [10 empty] | 0
60 | Nekustīgs balsts cauruļvadam ar izolāciju ar stiprinājumiem | kompl. | 14 | [10 empty] | 0
61 | Kustīgs balsts cauruļvadam ar izolāciju ar stiprinājumiem | kompl. | 103 | [10 empty] | 0
62 | Atveru urbšana konstrukcijās | kmpl | 1
63 | Ugunsdrošu konstrukciju šķērsošanai nepieciešamie vārsti, manžetes, hermētiska apdade u.c mateiriāli | kompl. | 1 | [10 empty] | 0
64 | Cauruļvadu veidgabalu komplekts (līkumi, atzari, pārejas) | kompl. | 1 | [10 empty] | 0
65 | Montāžas komplekts (noslēgkorķi, ailu ugunsdrošas aizdares materiāli u.t.t) | kompl. | 1 | [10 empty] | 0
66 | Stiprinājumi un palīgmateriāli | kompl. | 1 | [10 empty] | 0
67 | Grunts krāsa GF-021 -2 | l | 1 | [10 empty] | 0
68 | Siltās grīdas apkures sistēma | [12 empty] | 0
69 | Tērauda cauruļvads, 65 mm | m | 153 | [10 empty] | 0
70 | Tērauda cauruļvads, 80 mm | m | 11 | [10 empty] | 0
71 | Cauruļvads ar difūzijas slāni un ārējo aizsargslāni 20x2,0, 17 mm, Uponor PEX | m | 7774 | [10 empty] | 0
72 | Daudzslāņu cauruļvads, 32 mm, Uponor MLCP | m | 6 | [10 empty] | 0
73 | Daudzslāņu cauruļvads, 40 mm, Uponor MLCP | m | 173 | [10 empty] | 0
74 | Daudzslāņu cauruļvads, 50 mm, Uponor MLCP | m | 27 | [10 empty] | 0
75 | Daudzslāņu cauruļvads, 63 mm, Uponor MLCP | m | 28 | [10 empty] | 0
76 | Izolācija, 65 mm, PAROC PHSALCT | m | 153 | [10 empty] | 0
77 | Izolācija, 80 mm, PAROC PHSALCT | m | 11 | [10 empty] | 0
78 | Izolācija, 32 mm, PAROC PHSALCT | m | 6 | [10 empty] | 0
79 | Izolācija, 40 mm, PAROC PHSALCT | m | 173 | [10 empty] | 0
80 | Izolācija, 50 mm, PAROC PHSALCT | m | 27 | [10 empty] | 0
81 | Izolācija, 63 mm, PAROC PHSALCT | m | 28 | [10 empty] | 0
82 | Kolektors (8 cilpām ar plūsmas ieregulēšanas skrūvēm) | gb | 4 | [10 empty] | 0
83 | Kolektors (7 cilpām ar plūsmas ieregulēšanas skrūvēm) | gb | 4 | [10 empty] | 0
84 | Kolektors (6 cilpām ar plūsmas ieregulēšanas skrūvēm) | gb | 4 | [10 empty] | 0
85 | Uponor kolektora skapis UFH 1 iebūvējams sienā | kompl. | 4 | [10 empty] | 0
86 | Uponor kolektora skapis UFH 2 iebūvējams sienā | kompl. | 8 | [10 empty] | 0
87 | Uponor lodveida ventils 1"ā.v. X 1"i.v. | gb | 24 | [10 empty] | 0
88 | Kolektora ieregulēšanas vārsts | gb | 12 | [10 empty] | 0
89 | Uponor līkuma veidņi caurulei d20 | gb | 168 | [10 empty] | 0
90 | Malas šuves, Uponor | m | 440 | [10 empty] | 0
91 | Aizsargčaula, DN25 | gb | 216 | [10 empty] | 0
92 | Termo izplešanās profils | m | 98 | [10 empty] | 0
93 | UCS Wired 24V Uponor savienojuma modulis C-33, Uponor | gb | 12 | [10 empty] | 0
94 | Uponor Wired 24V Public termostats T-33, Uponor | gb | 32 | [10 empty] | 0
95 | Izpildmehānisms 24V, 30x1,5FT nerūs. T. Sadalītājam, Uponor | gb | 84 | [10 empty] | 0
96 | Nekustīgs balsts cauruļvadam ar izolāciju ar stiprinājumiem | kompl. | 14 | [10 empty] | 0
97 | Kustīgs balsts cauruļvadam ar izolāciju ar stiprinājumiem | kompl. | 49 | [10 empty] | 0
98 | Kabeļi un caurules silto grīdu spēka pieslēgumiem | kmpl | 12
99 | Atveru urbšana konstrukcijās | kmpl | 1
100 | Ugunsdrošu konstrukciju šķērsošanai nepieciešamie vārsti, manžetes, hermētiska apdade u.c mateiriāli | kompl. | 1 | [10 empty] | 0
101 | Cauruļvadu veidgabalu komplekts (līkumi, atzari, pārejas) | kompl. | 1 | [10 empty] | 0
102 | Montāžas komplekts (noslēgkorķi, ailu ugunsdrošas aizdares materiāli u.t.t) | kompl. | 1 | [10 empty] | 0
103 | Stiprinājumi un palīgmateriāli | kompl. | 1 | [10 empty] | 0
104 | Grunts krāsa GF-021 - 2.kārta | l | 12 | [10 empty] | 0
105 | Ventilācijas kaloriferu apkures sistēma | [12 empty] | 0
106 | Tērauda cauruļvads ,15mm | m | 74 | [10 empty] | 0
107 | Tērauda cauruļvads ,20mm | m | 15 | [10 empty] | 0
108 | Tērauda cauruļvads ,25mm | m | 29 | [10 empty] | 0
109 | Tērauda cauruļvads ,32mm | m | 12 | [10 empty] | 0
110 | Tērauda cauruļvads ,40mm | m | 77 | [10 empty] | 0
111 | Tērauda cauruļvads ,50mm | m | 62 | [10 empty] | 0
112 | Izolācija ,15mm, PAROC PHSALCT | m | 66 | [10 empty] | 0
113 | Izolācija ,20mm, PAROC PHSALCT | m | 15 | [10 empty] | 0
114 | Izolācija ,25mm, PAROC PHSALCT | m | 29 | [10 empty] | 0
115 | Izolācija ,32mm, PAROC PHSALCT | m | 12 | [10 empty] | 0
116 | Izolācija ,40mm, PAROC PHSALCT | m | 77 | [10 empty] | 0
117 | Izolācija ,50mm, PAROC PHSALCT | m | 62 | [10 empty] | 0
118 | Atveru urbšana konstrukcijās | kmpl | 1
119 | Ugunsdrošu konstrukciju šķērsošanai nepieciešamie vārsti, manžetes, hermētiska apdade u.c mateiriāli | kompl. | 1 | [10 empty] | 0
120 | Cauruļvadu veidgabalu komplekts (līkumi, atzari, pārejas) | kompl. | 1 | [10 empty] | 0
121 | Montāžas komplekts (noslēgkorķi, ailu ugunsdrošas aizdares materiāli u.t.t) | kompl. | 1 | [10 empty] | 0
122 | Nekustīgs balsts cauruļvadam ar izolāciju ar stiprinājumiem | kompl. | 7 | [10 empty] | 0
123 | Kustīgs balsts cauruļvadam ar izolāciju ar stiprinājumiem | kompl. | 35 | [10 empty] | 0
124 | Stiprinājumi un palīgmateriāli | kompl. | 1 | [10 empty] | 0
125 | PN1 ventilācijas iekārtas kalorifera apkures sistēmas apsaiste | [12 empty] | 0
126 | Elastīgās starplikas | gb | 2 | [10 empty] | 0
127 | Balansēšanas vārsts ,15mm, TA Hydronics STAD‐15 | gb | 1 | [10 empty] | 0
128 | Balansēšanas vārsts ,20mm, TA Hydronics STAD‐20 | gb | 2 | [10 empty] | 0
129 | Lodveida vārsts ,15mm, TA Hydronics TA‐500‐15 | gb | 4 | [10 empty] | 0
130 | Lodveida vārsts ,25mm, TA Hydronics TA‐500‐25 | gb | 4 | [10 empty] | 0
131 | Atgaisotājs ar noslēgventili ,15mm | gb | 1 | [10 empty] | 0
132 | Manometrs ar noslēgvārstu ,15mm | gb | 2 | [10 empty] | 0
133 | Temperatūras sensors | gb | 1 | [10 empty] | 0
134 | Termometrs | gb | 4 | [10 empty] | 0
135 | Gružu filtrs ,25mm | gb | 1 | [10 empty] | 0
136 | Iztukšošanas vārsts ,15mm | gb | 1 | [10 empty] | 0
137 | 3-ceļa regulējošais vārsts ar elektropiedziņu ,15mm, TA Hydronics CV316 GG+MC 100/24 (Kvs=4) | gb | 1 | [10 empty] | 0
138 | Cirkulācijas sūknis Grundfos ALPHA2 25-40 130 (Q=1,03m3/h;H=2m) | gb | 1 | [10 empty] | 0
139 | Vienvirziena vārsts ,25mm | gb | 1 | [10 empty] | 0
140 | PN2 ventilācijas iekārtas kalorifera apkures sistēmas apsaiste | [12 empty] | 0
141 | Elastīgās starplikas | gb | 2 | [10 empty] | 0
142 | Balansēšanas vārsts ,10mm, TA Hydronics STAD‐10 | gb | 1 | [10 empty] | 0
143 | Balansēšanas vārsts ,15mm, TA Hydronics STAD‐15 | gb | 2 | [10 empty] | 0
144 | Lodveida vārsts ,15mm, TA Hydronics TA‐500‐15 | gb | 4 | [10 empty] | 0
145 | Lodveida vārsts ,20mm, TA Hydronics TA‐500‐20 | gb | 4 | [10 empty] | 0
146 | Atgaisotājs ar noslēgventili, 15 mm | gb | 1 | [10 empty] | 0
147 | Manometrs ar noslēgvārstu, 15 mm | gb | 2 | [10 empty] | 0
148 | Temperatūras sensors | gb | 1 | [10 empty] | 0
149 | Termometrs | gb | 4 | [10 empty] | 0
150 | Gružu filtrs, 20 mm | gb | 1 | [10 empty] | 0
151 | Iztukšošanas vārsts, 15 mm | gb | 1 | [10 empty] | 0
152 | 3-ceļa regulējošais vārsts ar elektropiedziņu, 15 mm, TA Hydronics CV316 GG+MC 100/24 (Kvs=1,6) | gb | 1 | [10 empty] | 0
153 | Cirkulācijas sūknis Grundfos ALPHA2 15-40 130 (Q=0,45m3/h;H=2m) | gb | 1 | [10 empty] | 0
154 | Vienvirziena vārsts, 20 mm | gb | 1 | [10 empty] | 0
155 | PN3 ventilācijas iekārtas kalorifera apkures sistēmas apsaiste | [12 empty] | 0
156 | Elastīgās starplikas | gb | 2 | [10 empty] | 0
157 | Balansēšanas vārsts, 20 mm, TA Hydronics STAD‐20 | gb | 1 | [10 empty] | 0
158 | Balansēšanas vārsts, 25 mm, TA Hydronics STAD‐25 | gb | 2 | [10 empty] | 0
159 | Lodveida vārsts, 15 mm, TA Hydronics TA‐500‐15 | gb | 4 | [10 empty] | 0
160 | Lodveida vārsts, 32 mm, TA Hydronics TA‐500‐32 | gb | 4 | [10 empty] | 0
161 | Atgaisotājs ar noslēgventili, 15 mm | gb | 1 | [10 empty] | 0
162 | Manometrs ar noslēgvārstu, 15 mm | gb | 2 | [10 empty] | 0
163 | Temperatūras sensors | gb | 1 | [10 empty] | 0
164 | Termometrs | gb | 4 | [10 empty] | 0
165 | Gružu filtrs, 32 mm, | gb | 1 | [10 empty] | 0
166 | Iztukšošanas vārsts, 15 mm, | gb | 1 | [10 empty] | 0
167 | 3-ceļa regulējošais vārsts ar elektropiedziņu, 15 mm, TA Hydronics CV316 GG+MC 100/24 (Kvs=4) | gb | 1 | [10 empty] | 0
168 | Cirkulācijas sūknis, Grundfos ALPHA2 25-40 180 (Q=1,1m3/h;H=2,1m) | gb | 1 | [10 empty] | 0
169 | Vienvirziena vārsts, 32 mm | gb | 1 | [10 empty] | 0
170 | PN4 ventilācijas iekārtas kalorifera apkures sistēmas apsaiste | [12 empty] | 0
171 | Elastīgās starplikas | gb | 2 | [10 empty] | 0
172 | Balansēšanas vārsts, 10 mm, TA Hydronics STAD‐10 | gb | 1 | [10 empty] | 0
173 | Balansēšanas vārsts, 15 mm, TA Hydronics STAD‐15 | gb | 2 | [10 empty] | 0
174 | Lodveida vārsts, 15 mm, TA Hydronics TA‐500‐15 | gb | 4 | [10 empty] | 0
175 | Lodveida vārsts, 20 mm, TA Hydronics TA‐500‐20 | gb | 4 | [10 empty] | 0
176 | Atgaisotājs ar noslēgventili, 15 mm | gb | 1 | [10 empty] | 0
177 | Manometrs ar noslēgvārstu, 15 mm | gb | 2 | [10 empty] | 0
178 | Temperatūras sensors | gb | 1 | [10 empty] | 0
179 | Termometrs | gb | 4 | [10 empty] | 0
180 | Gružu filtrs, 20 mm | gb | 1 | [10 empty] | 0
181 | Iztukšošanas vārsts, 15 mm | gb | 1 | [10 empty] | 0
182 | 3-ceļa regulējošais vārsts ar elektropiedziņu, 15 mm, TA Hydronics CV316 GG+MC 100/24 (Kvs=1,25) | gb | 1 | [10 empty] | 0
183 | Cirkulācijas sūknis Grundfos ALPHA2 15-50 (Q=0,32m3/h;H=2,2m) | gb | 1 | [10 empty] | 0
184 | Vienvirziena vārsts, 20 mm | gb | 1 | [10 empty] | 0
185 | PN5 ventilācijas iekārtas kalorifera apkures sistēmas apsaiste | [12 empty] | 0
186 | Elastīgās starplikas | gb | 2 | [10 empty] | 0
187 | Balansēšanas vārsts, 10 mm, TA Hydronics STAD‐10 | gb | 3 | [10 empty] | 0
188 | Lodveida vārsts, 15 mm, TA Hydronics TA‐500‐15 | gb | 8 | [10 empty] | 0
189 | Atgaisotājs ar noslēgventili, 15 mm | gb | 1 | [10 empty] | 0
190 | Manometrs ar noslēgvārstu, 15 mm | gb | 2 | [10 empty] | 0
191 | Temperatūras sensors | gb | 1 | [10 empty] | 0
192 | Termometrs | gb | 4 | [10 empty] | 0
193 | Gružu filtrs, 15 mm | gb | 1 | [10 empty] | 0
194 | Iztukšošanas vārsts, 15 mm | gb | 1 | [10 empty] | 0
195 | 3-ceļa regulējošais vārsts ar elektropiedziņu, 15 mm, TA Hydronics CV316 GG+MC 100/24 (Kvs=0,63) | gb | 1 | [10 empty] | 0
196 | Cirkulācijas sūknis Grundfos ALPHA2 15-50 130 (Q=0,13m3/h;H=1,9m) | gb | 1 | [10 empty] | 0
197 | Vienvirziena vārsts, 15 mm | gb | 1 | [10 empty] | 0
198 | PN6 ventilācijas iekārtas kalorifera apkures sistēmas apsaiste | [12 empty] | 0
199 | Elastīgās starplikas | gb | 2 | [10 empty] | 0
200 | Balansēšanas vārsts, 15 mm, TA Hydronics STAD‐15 | gb | 1 | [10 empty] | 0
201 | Balansēšanas vārsts, 20 mm, TA Hydronics STAD‐20 | gb | 2 | [10 empty] | 0
202 | Lodveida vārsts, 15 mm, TA Hydronics TA‐500‐15 | gb | 4 | [10 empty] | 0
203 | Lodveida vārsts, 25 mm, TA Hydronics TA‐500‐25 | gb | 4 | [10 empty] | 0
204 | Atgaisotājs ar noslēgventili, 15 mm | gb | 1 | [10 empty] | 0
205 | Manometrs ar noslēgvārstu, 15 mm | gb | 2 | [10 empty] | 0
206 | Temperatūras sensors | gb | 1 | [10 empty] | 0
207 | Termometrs | gb | 4 | [10 empty] | 0
208 | Gružu filtrs, 25 mm | gb | 1 | [10 empty] | 0
209 | Iztukšošanas vārsts, 15 mm | gb | 1 | [10 empty] | 0
210 | 3-ceļa regulējošais vārsts ar elektropiedziņu, 15 mm, TA Hydronics CV316 GG+MC 100/24 (Kvs=4) | gb | 1 | [10 empty] | 0
211 | Cirkulācijas sūknis Grundfos ALPHA2 25-80 130 (Q=0,84m3/h;H=3,4m) | gb | 1 | [10 empty] | 0
212 | Vienvirziena vārsts, 25 mm | gb | 1 | [10 empty] | 0
213 | PN6 siltuma atgūšanas apsaiste | [12 empty] | 0
214 | Elastīgās starplikas | gb | 6 | [10 empty] | 0
215 | Balansēšanas vārsts, 25 mm, TA Hydronics STAD‐25 | gb | 1 | [10 empty] | 0
216 | Lodveida vārsts, 15 mm, TA Hydronics TA‐500‐15 | gb | 7 | [10 empty] | 0
217 | Lodveida vārsts, 32 mm, TA Hydronics TA‐500‐32 | gb | 4 | [10 empty] | 0
218 | Atgaisotājs ar noslēgventili, 15 mm | gb | 1 | [10 empty] | 0
219 | Manometrs, 15 mm | gb | 2 | [10 empty] | 0
220 | Termometrs | gb | 5 | [10 empty] | 0
221 | Gružu filtrs, 15 mm | gb | 1 | [10 empty] | 0
222 | Iztukšošanas vārsts, 15 mm | gb | 1 | [10 empty] | 0
223 | 3-ceļa regulējošais vārsts ar elektropiedziņu, 15 mm, TA Hydronics CV316 RGA+MC 100/24 (Kvs=4) | gb | 1 | [10 empty] | 0
224 | Cirkulācijas sūknis Grundfos CM1-3 (Q=2,1m3/h;H=12m) | gb | 1 | [10 empty] | 0
225 | Izplešanās tvertne, V=8L , TA Hydronics Statico SD 8.3 | gb | 1 | [10 empty] | 0
226 | Drošības vārsts TA Hydronics DSV 15-3.0 H | gb | 1 | [10 empty] | 0
227 | Vienvirziena vārsts, 15 mm | gb | 1 | [10 empty] | 0
228 | Iztukšošanas vārsts, 15 mm | gb | 3 | [10 empty] | 0
229 | Etilēnglikols 30% | l | 40 | [10 empty] | 0
230 | Grunts krāsa GF-021 - 2.kārta | l | 11 | [10 empty] | 0
231 | Siltummezgla apsaiste(SM) | [12 empty] | 0
232 | GK-1-2-3. Gāzes apkures kondensācijas katls WOLF CGB 100; (100 kW) | kompl. | 3 | [10 empty] | 0
233 | Tērauda dubultsienu dūmenis kondensācijas katlam DN 110/160 gaiss/dūmgāzes, pievienojuma līkumu un tīrīšanas lūku, jumta izvada mezglu; l=2 m | kompl. | 3 | [10 empty] | 0
234 | Karstā ūdens sildītājs Wolf SE-2-500, 500 litri, emaljēts, ar izolāciju | gb | 2 | [10 empty] | 0
235 | Hidrauliskais izlīdzinātājs ar izolāciju Magra WST-160, 15 m3/h, ar flančiem DN 80, temperatūras devēju čaulām, revīzijas lūku. | gb | 1 | [10 empty] | 0
236 | Ūdens kondesāta neitralizātors līdz 300kW,Wolf | gb | 1 | [10 empty] | 0
237 | Kanalizācijas caurule DN32 | m | 4 | [10 empty] | 0
238 | Kanalizācijas caurule veidgabali | kompl. | 1 | [10 empty] | 0
239 | Temperatūras devēji | gb | 10 | [10 empty] | 0
240 | Ārgaisa temperatūras devējs | gb | 1 | [10 empty] | 0
241 | Siltuma uzskaite, Danfoss Sonometer 1000, DN25, Qn=6,0m3/h | kompl. | 3 | [10 empty] | 0
242 | Siltuma uzskaite, Danfoss Sonometer 1000, DN25, Qn=3,5m3/h | kompl. | 1 | [10 empty] | 0
243 | Katlumājas vadības automātika (KM, MM, BM moduļi, kabeļi, vadības skapji un elektrokomutācijas Elementi) | kompl. | 1 | [10 empty] | 0
244 | Katla cirkulācijas sūknis UPS 32-55 (4,3m3/h; h=1m) | gb | 3 | [10 empty] | 0
245 | Radiatoru apkures sistēmas cirkulācijas sūknis MAGNA3 32-60 (3,38m3/h; h=5m) | gb | 1 | [10 empty] | 0
246 | Zemgrīdas apkures sistēmas cirkulācijas sūknis MAGNA3 40-80F (8,28m3/h; h=5m) | gb | 1 | [10 empty] | 0
247 | Ventilācijas kaloriferu siltumapgādes sistēmas cirkulācijas sūknis MAGNA3 32-60(3,38m3/h;h=5m) | gb | 1 | [10 empty] | 0
248 | Karstā ūdens lādēšanas sūknis UPS 40-80 F 250 (5.16m3/h; h=4.5m) | gb | 1 | [10 empty] | 0
249 | Karstā ūdens cirkulācijas sūknis UPS 25-80 N 180 (1,9m3/h; h=4.6m) | gb | 1 | [10 empty] | 0
250 | Līmeņa devējs | gb | 1 | [10 empty] | 0
251 | Solenoida vārsts DN15 ar spiediena devēju | kompl. | 1 | [10 empty] | 0
252 | Izplešanās trauks; V=100 l | gb | 3 | [10 empty] | 0
253 | Izplešanās trauks; V=60 l | gb | 2 | [10 empty] | 0
254 | Trīsgaitas vārsts CV306GG DN40; Kvs=25 ar izpildmehānismu MC100/24 | kompl. | 1 | [10 empty] | 0
255 | Trīsgaitas vārsts CV306GG DN32; Kvs=12,5 ar izpildmehānismu MC100/24 | kompl. | 1 | [10 empty] | 0
256 | Gaisa atdalītājs Flamcovent 80 F | gb | 1 | [10 empty] | 0
257 | Drošības vārsts DN15; 10 bar | gb | 2 | [10 empty] | 0
258 | Drošības vārsts DN20; 4 bar | gb | 4 | [10 empty] | 0
259 | Vienvirziena vārsts DN20 | gb | 2 | [10 empty] | 0
260 | Vienvirziena vārsts DN32 | gb | 1 | [10 empty] | 0
261 | Vienvirziena vārsts DN50 | gb | 6 | [10 empty] | 0
262 | Vienvirziena vārsts DN65 | gb | 1 | [10 empty] | 0
263 | Vienvirziena vārsts DN80 | gb | 1 | [10 empty] | 0
264 | Lodveida krāns DN15 | gb | 12 | [10 empty] | 0
265 | Lodveida krāns DN20 | gb | 3 | [10 empty] | 0
266 | Lodveida krāns DN25 | gb | 3 | [10 empty] | 0
267 | Lodveida krāns DN32 | gb | 2 | [10 empty] | 0
268 | Lodveida krāns DN40 | gb | 8 | [10 empty] | 0
269 | Lodveida krāns DN50 | gb | 18 | [10 empty] | 0
270 | Lodveida krāns DN65 | gb | 4 | [10 empty] | 0
271 | Lodveida krāns DN80 | gb | 8 | [10 empty] | 0
272 | Sietiņfiltrs DN32 | gb | 1 | [10 empty] | 0
273 | Sietiņfiltrs DN50 | gb | 3 | [10 empty] | 0
274 | Sietiņfiltrs DN65 | gb | 1 | [10 empty] | 0
275 | Sietiņfiltrs DN80 | gb | 1 | [10 empty] | 0
276 | Balansējošais vārsts DN32 | gb | 1 | [10 empty] | 0
277 | Balansējošais vārsts DN40 | gb | 2 | [10 empty] | 0
278 | Balansējošais vārsts DN50 | gb | 1 | [10 empty] | 0
279 | Balansējošais vārsts DN65 | gb | 1 | [10 empty] | 0
280 | Automātiskais atgaisotājs ar noslēgkrānu DN15 | gb | 9 | [10 empty] | 0
281 | Iztukšošanas krāns DN20 | gb | 7 | [10 empty] | 0
282 | Termometrs, | gb | 18 | [10 empty] | 0
283 | Manometrs | gb | 19 | [10 empty] | 0
284 | Aukstā ūdens skaitītājs DN25, Qn=6,0m3/h | gb | 1 | [10 empty] | 0
285 | Aukstā ūdens skaitītājs DN15, Qn=1,5m3/h | gb | 1 | [10 empty] | 0
286 | Ūdens sagatavošanas iekārta Jupiter 15 ATL 255 "Atlas filtrs"1,5 m3/h | kompl. | 1 | [10 empty] | 0
287 | Tērauda caurule DN15 | m | 5 | [10 empty] | 0
288 | Tērauda caurule DN20, izolēta ar Paroc AE 30 | m | 5 | [10 empty] | 0
289 | Tērauda caurule DN25, izolēta ar Paroc AE 30 | m | 12 | [10 empty] | 0
290 | Tērauda caurule DN32, izolēta ar Paroc AE 30 | m | 13 | [10 empty] | 0
291 | Tērauda caurule DN40, izolēta ar Paroc AE 30 | m | 10 | [10 empty] | 0
292 | Tērauda caurule DN50, izolēta ar Paroc AE 40 | m | 27 | [10 empty] | 0
293 | Tērauda caurule DN65, izolēta ar Paroc AE 40 | m | 30 | [10 empty] | 0
294 | Tērauda caurule DN80, izolēta ar Paroc AE 40 | m | 18 | [10 empty] | 0
295 | Tērauda caurule DN100, izolēta ar Paroc AE 40 | m | 3 | [10 empty] | 0
296 | PVC pārklājums | kompl. | 1 | [10 empty] | 0
297 | Veidgabali | kompl. | 1 | [10 empty] | 0
298 | Palīgmateriāli | kompl. | 1 | [10 empty] | 0
299 | Stiprinājumi | kompl. | 1 | [10 empty] | 0
300 | Izpilddokumentācija | kmpl | 1 | [10 empty] | 0
KOPĀ | [9 empty] | 0 | 0 | 0 | 0 | 0
Materiālu, grunts apmaiņas un būvgružu transporta izdevumi | [8 empty] | 3% |  |  |  | 0 | 0
Tiešās izmaksas kopā | [9 empty] | 0 | 0 | 0 | 0 | 0
[12 empty] | Kopā | 0
Sastādīja: |  | Artūrs Bolmanis
(paraksts un tā atšifrējums, datums)

## 2-2
LOKĀLĀ TĀME NR.2-2
Ventilācija
Objekta nosaukums: |  | Pirmsskolas izglītības iestādes tehniskā projekta piesaiste
Objekta adrese: |  | Rožu iela 35, Mārupe
Pasūtījums Nr.: |  | 2014-12 | [8 empty] | Tāmes izmaksas, EUR: |  | 0
Tāme sastādīta 2014.gada tirgus cenās, pamatojoties uz AVK daļu rasējumiem. | [10 empty] | Tāme sastādīta: |  | 05.12.2014, rediģēts 31.03.2015
|  |  |  | Vienības izmaksas | [5 empty] | Kopējās izmaksas
Nr.p.k. | Darba nosaukums | Mērvienība | Daudzums | laika norma (ch) | darba samaksas likme (EUR/h) | darba alga (EUR) | materiāli (EUR) | mehānismi (EUR) | kopā (EUR) | darbietilpība (c/h) | darba alga (EUR) | materiāli (EUR) | mehānismi (EUR) | summa (EUR)
1 | 2 | 3 | 4 | 5 | 6 | 7 | 8 | 9 | 10 | 11 | 12 | 13 | 14 | 15
1 | PN1 sistēma
2 | Gaisa apstrādes iekārta ar apkures kalorifera sekciju (Qap.=23,4kW), automātikas vadības bloku, pret aizsalšanas sensoru, motorizētiem noslēgvārstiem uz gaisa ieņemšanas un izmešanas, SERVOLUX Recair MODULAR 3C | gb | 1 | [10 empty] | 0
3 | Gaisa vads, 100 mm, Circ SR‐100 | m | 56 | [10 empty] | 0
4 | Gaisa vads, 125 mm, Circ SR‐125 | m | 35 | [10 empty] | 0
5 | Gaisa vads, 160 mm, Circ SR‐160 | m | 35 | [10 empty] | 0
6 | Gaisa vads, 200 mm, Circ SR‐200 | m | 171 | [10 empty] | 0
7 | Gaisa vads, 250 mm, Circ SR‐250 | m | 2 | [10 empty] | 0
8 | Gaisa vads, 315 mm, Circ SR‐315 | m | 26 | [10 empty] | 0
9 | Gaisa vads, 150x100 mm, Rect | m | 2 | [10 empty] | 0
10 | Gaisa vads, 200x200 mm, Rect LKR‐200‐200 | m | 1 | [10 empty] | 0
11 | Gaisa vads, 250x250 mm, Rect LKR‐250‐250 | m | 3 | [10 empty] | 0
12 | Gaisa vads, 300x100 mm, Rect LKR‐300‐100 | m | 1 | [10 empty] | 0
13 | Gaisa vads, 300x300 mm, Rect LKR‐300‐300 | m | 30 | [10 empty] | 0
14 | Gaisa vads, 400x300 mm, Rect LKR‐400‐300 | m | 45 | [10 empty] | 0
15 | Gaisa vads, 400x400 mm, Rect LKR‐400‐400 | m | 10 | [10 empty] | 0
16 | Gaisa vads, 500x150 mm, Rect LKR‐500‐150 | m | 1 | [10 empty] | 0
17 | Gaisa vads, 500x300 mm, Rect LKR‐500‐300 | m | 10 | [10 empty] | 0
18 | Gaisa vads, 800x300 mm, Rect LKR‐800‐300 | m | 8 | [10 empty] | 0
19 | Gaisa vads, 1000x400 mm, Rect LKR‐1000‐400 | m | 1 | [10 empty] | 0
20 | Gaisa vads, 1200x400 mm, Rect LKR‐1200‐400 | m | 1 | [10 empty] | 0
21 | Gaisa vads, 1200x800 mm, Rect LKR‐1200‐800 | m | 1 | [10 empty] | 0
22 | Gaisa vads, 1400x400 mm, Rect LKR‐1400‐400 | m | 3 | [10 empty] | 0
23 | Izolācija, 400x300 mm, PAROC Wired‐Mat‐80AL | m | 1 | [10 empty] | 0
24 | Izolācija, 500x300 mm, PAROC Wired‐Mat‐100AL | m | 1 | [10 empty] | 0
25 | Izolācija, 800x300 mm, Armacell Armaflex | m | 8 | [10 empty] | 0
26 | Izolācija, 1200x400 mm, Armacell Armaflex | m | 1 | [10 empty] | 0
27 | Izolācija, 1200x800 mm, Armacell Armaflex | m | 1 | [10 empty] | 0
28 | Izolācija, 1400x400 mm, Armacell Armaflex | m | 3 | [10 empty] | 0
29 | Gaisa ieņemšanas reste, 1200x800 mm, FLAKTWOODS RIS‐800x1200 | gb | 1 | [10 empty] | 0
30 | Pieplūdes difuzors, 315 mm, FLAKTWOODS DK‐120 | gb | 1 | [10 empty] | 0
31 | Pieplūdes difuzors, 100 mm, FLAKTWOODS KH‐100 | gb | 6 | [10 empty] | 0
32 | Pieplūdes difuzors, 125 mm, FLAKTWOODS KH‐125 | gb | 16 | [10 empty] | 0
33 | Pieplūdes reste, 150x100 mm, FLAKTWOODS SV‐1‐150‐100 | gb | 5 | [10 empty] | 0
34 | Pieplūdes reste, 300x100 mm, FLAKTWOODS SV‐1‐300‐100 | gb | 1 | [10 empty] | 0
35 | Pieplūdes difuzors, 200 mm, SYSTEMAIR SINUS‐C‐200 | gb | 12 | [10 empty] | 0
36 | Pieplūdes difuzors, 250 mm, SYSTEMAIR SINUS‐C‐250 | gb | 6 | [10 empty] | 0
37 | Nosūces reste, 150x100 mm, FLAKTWOODS SV‐1‐150‐100 | gb | 2 | [10 empty] | 0
38 | Nosūces reste, 300x100 mm, FLAKTWOODS SV‐1‐300‐100 | gb | 1 | [10 empty] | 0
39 | Nosūces reste, 500x150 mm, FLAKTWOODS SV‐2‐500‐150 | gb | 7 | [10 empty] | 0
40 | Nosūces reste, 500x150 mm, FLAKTWOODS SV‐1‐150‐100 | gb | 1 | [10 empty] | 0
41 | Nosūces difuzors, 100 mm, FLAKTWOODS KK‐100 | gb | 9 | [10 empty] | 0
42 | Nosūces difuzors, 125 mm, FLAKTWOODS KK‐125 | gb | 1 | [10 empty] | 0
43 | Regulēšanas vārsts, 150x100 mm, HALTON UTK/R‐150x100 | gb | 1 | [10 empty] | 0
44 | Mainīgas plūsmas regulēšanas vārsts ar elektropiedziņu un vadības bloku, slēdzi 2 vārstu vadībai, 200 mm, TROX TVR‐Easy/200 | gb | 12 | [10 empty] | 0
45 | Regulēšanas vārsts, 100 mm, SYSTEMAIR SPI‐100 | gb | 21 | [10 empty] | 0
46 | Regulēšanas vārsts, 125 mm, SYSTEMAIR SPI‐125 | gb | 1 | [10 empty] | 0
47 | Regulēšanas vārsts, 160 mm, SYSTEMAIR SPI‐160 | gb | 11 | [10 empty] | 0
48 | Regulēšanas vārsts, 200 mm, SYSTEMAIR SPI‐200 | gb | 14 | [10 empty] | 0
49 | Regulēšanas vārsts, 250 mm, SYSTEMAIR SPI‐250 | gb | 1 | [10 empty] | 0
50 | Trokšņu slāpētājs, 500x400 mm, FLAKTWOODS BAKR‐6‐050‐040‐0‐02‐1 | gb | 1 | [10 empty] | 0
51 | Trokšņu slāpētājs, 800x400 mm, FLAKTWOODS BAKR‐1‐080‐040‐0‐23‐1 | gb | 1 | [10 empty] | 0
52 | Trokšņu slāpētājs, 1000x400 mm, FLAKTWOODS BAKR‐6‐100‐040‐0‐01‐1 | gb | 1 | [10 empty] | 0
53 | Trokšņu slāpētājs, 1200x400 mm, FLAKTWOODS BAKR‐6‐120‐040‐0‐01‐1 | gb | 1 | [10 empty] | 0
54 | Trokšņu slāpētājs, 1200x400 mm, FLAKTWOODS BAKR‐6‐120‐040‐0‐01‐1 | gb | 1 | [10 empty] | 0
55 | Trokšņu slāpētājs, 400x300 mm, LINDAB SLRS 200/200 400 300 1000 | gb | 2 | [10 empty] | 0
56 | Trokšņu slāpētājs, 400x400 mm, LINDAB SLRS 200/200 400 400 1000 | gb | 1 | [10 empty] | 0
57 | Trokšņu slāpētājs, 160 mm, LINDAB SLCU 160 600 50 | gb | 1 | [10 empty] | 0
58 | Ugunsdrošais vārsts, 100 mm, LINDAB CR60‐100 | gb | 1 | [10 empty] | 0
59 | Ugunsdrošais vārsts, 160 mm, LINDAB CR60‐160 | gb | 6 | [10 empty] | 0
60 | Ugunsdrošais vārsts, 200 mm, LINDAB CR60‐200 | gb | 8 | [10 empty] | 0
61 | Ugunsdrošais vārsts, 250 mm, LINDAB CR60‐250 | gb | 1 | [10 empty] | 0
62 | Ugunsdrošais vārsts, 315 mm, LINDAB CR60‐315 | gb | 4 | [10 empty] | 0
63 | Ugunsdrošais vārsts, 300x300 mm, FLAKTWOODS ETPS‐EI‐300300C10 | gb | 4 | [10 empty] | 0
64 | Ugunsdrošais vārsts, 400x300 mm, FLAKTWOODS ETPS‐EI‐300400C10 | gb | 1 | [10 empty] | 0
65 | Ugunsdrošais vārsts, 400x300 mm, FLAKTWOODS ETPS‐EI‐400300C10 | gb | 3 | [10 empty] | 0
66 | Ugunsdrošais vārsts, 400x400 mm, FLAKTWOODS ETPS‐EI‐400400C10 | gb | 2 | [10 empty] | 0
67 | Ugunsdrošais vārsts, 500x300 mm, FLAKTWOODS ETPS‐EI‐500300C10 | gb | 2 | [10 empty] | 0
68 | Ugunsdrošais vārsts, 800x300 mm, FLAKTWOODS ETPS‐EI‐800300C10 | gb | 1 | [10 empty] | 0
69 | Pārplūdes reste durvīs, 400x100 mm, | gb | 1 | [10 empty] | 0
70 | Pārplūdes reste durvīs, 600x200 mm, | gb | 10 | [10 empty] | 0
71 | Pārplūdes reste sienā, 300x50 mm, FLAKTWOODS BYSE‐300 | gb | 1 | [10 empty] | 0
72 | Ugunsdroša pārplūdes reste sienā, 600x200 mm, RFT Gazelle Gz60 | gb | 2 | [10 empty] | 0
73 | Kārba no tērauda ar jumtiņu, 900x400 mm, | kompl. | 1 | [10 empty] | 0
74 | Tīrīšanas lūkas | kompl. | 1 | [10 empty] | 0
75 | Gaisa vada līkumi, pārejas, veidgabali u.c. fasonu daļas | kompl. | 1 | [10 empty] | 0
76 | Stiprinājumi un palīgmateriāli, mm, | kompl. | 1 | [10 empty] | 0
77 | Konstrukciju šķērsošana | kmpl | 1
78 | Ugunsdrošu konstrukciju šķērsošanai nepieciešamie vārsti, manžetes, hermētiska apdade u.c mateiriāli | kompl. | 1 | [10 empty] | 0
79 | PN2 sistēma | [12 empty] | 0
80 | Gaisa apstrādes apkures kalorifera sekciju (Qap.=10,3kW), automātikas vadības bloku, pret aizsalšanas sensoru, motorizētiem noslēgvārstiem uz gaisa ieņemšanas un izmešanas, SERVOLUX Recair SMART RSA-25- HW | gb | 1 | [10 empty] | 0
81 | Gaisa vads, 100 mm, Circ SR‐100 | m | 6 | [10 empty] | 0
82 | Gaisa vads, 125 mm, Circ SR‐125 | m | 1 | [10 empty] | 0
83 | Gaisa vads, 200 mm, Circ SR‐200 | m | 39 | [10 empty] | 0
84 | Gaisa vads, 250 mm, Circ SR‐250 | m | 66 | [10 empty] | 0
85 | Gaisa vads, 315 mm, Circ SR‐315 | m | 54 | [10 empty] | 0
86 | Gaisa vads, 500 mm, Circ SR‐500 | m | 2 | [10 empty] | 0
87 | Gaisa vads, 150x100 mm, Rect | m | 1 | [10 empty] | 0
88 | Gaisa vads, 300x150 mm, Rect LKR‐300‐150 | m | 1 | [10 empty] | 0
89 | Gaisa vads, 400x300 mm, Rect LKR‐400‐300 | m | 1 | [10 empty] | 0
90 | Gaisa vads, 400x400 mm, Rect LKR‐400‐400 | m | 6 | [10 empty] | 0
91 | Gaisa vads, 600x300 mm, Rect LKR‐600‐300 | m | 3 | [10 empty] | 0
92 | Gaisa vads, 800x400 mm, Rect LKR‐800‐400 | m | 2 | [10 empty] | 0
93 | Izolācija, 500 mm, Armacell Armaflex | m | 2 | [10 empty] | 0
94 | Izolācija, 400x400 mm, Armacell Armaflex | m | 4 | [10 empty] | 0
95 | Izolācija, 600x300 mm, Armacell Armaflex | m | 3 | [10 empty] | 0
96 | Pieplūdes reste, 300x200 mm, FLAKTWOODS SV‐2‐300‐200 | gb | 3 | [10 empty] | 0
97 | Pieplūdes reste, 150x100 mm, FLAKTWOODS SV‐2‐150‐100 | gb | 1 | [10 empty] | 0
98 | Pieplūdes difuzors, 400 mm, FLAKTWOODS DK‐150 | gb | 3 | [10 empty] | 0
99 | Pieplūdes difuzors, 100 mm, FLAKTWOODS KH‐100 | gb | 1 | [10 empty] | 0
100 | Pieplūdes difuzors, 200 mm, FLAKTWOODS KH‐200 | gb | 4 | [10 empty] | 0
101 | Nosūces reste, 150x100 mm, FLAKTWOODS SV‐1‐150‐100 | gb | 1 | [10 empty] | 0
102 | Nosūces reste, 300x150 mm, FLAKTWOODS SV‐2‐300‐150 | gb | 4 | [10 empty] | 0
103 | Nosūces difuzors, 315 mm, HALTON AFQ‐315 | gb | 1 | [10 empty] | 0
104 | Nosūces difuzors, 100 mm, FLAKTWOODS KK‐100 | gb | 2 | [10 empty] | 0
105 | Regulēšanas vārsts, 250 mm, TROX TVR‐Easy/250 | gb | 2 | [10 empty] | 0
106 | Regulēšanas vārsts, 315 mm, TROX TVR‐Easy/315 | gb | 4 | [10 empty] | 0
107 | Regulēšanas vārsts, 100 mm, SYSTEMAIR SPI‐100 | gb | 3 | [10 empty] | 0
108 | Regulēšanas vārsts, 125 mm, SYSTEMAIR SPI‐125 | gb | 2 | [10 empty] | 0
109 | Regulēšanas vārsts, 200 mm, SYSTEMAIR SPI‐200 | gb | 10 | [10 empty] | 0
110 | Regulēšanas vārsts, 315 mm, SYSTEMAIR SPI‐315 | gb | 1 | [10 empty] | 0
111 | Trokšņu slāpētājs, 400x400 mm, LINDAB SLRS 200/200 400 400 1000 | gb | 1 | [10 empty] | 0
112 | Trokšņu slāpētājs, 100 mm, LINDAB SLU 100 600 50 | gb | 1 | [10 empty] | 0
113 | Trokšņu slāpētājs, 315 mm, LINDAB SLU 315 900 100 | gb | 2 | [10 empty] | 0
114 | Trokšņu slāpētājs, 250 mm, LINDAB SLU 250 900 50 | gb | 3 | [10 empty] | 0
115 | Trokšņu slāpētājs, 315 mm, LINDAB SLU 315 900 50 | gb | 5 | [10 empty] | 0
116 | Ugunsdrošais vārsts, 100 mm, LINDAB CR60‐100 | gb | 2 | [10 empty] | 0
117 | Ugunsdrošais vārsts, 250 mm, LINDAB CR60‐250 | gb | 2 | [10 empty] | 0
118 | Ugunsdrošais vārsts, 315 mm, LINDAB CR60‐315 | gb | 6 | [10 empty] | 0
119 | Vadības slēdzis | gb | 4 | [10 empty] | 0
120 | Kārba no tērauda ar jumtiņu, 1000x600 mm, | kompl. | 1 | [10 empty] | 0
121 | Tīrīšanas lūkas | kompl. | 1 | [10 empty] | 0
122 | Gaisa vada līkumi, pārejas, veidgabali u.c. fasonu daļas | kompl. | 1 | [10 empty] | 0
123 | Stiprinājumi un palīgmateriāli | kompl. | 1 | [10 empty] | 0
124 | Konstrukciju šķērsošana | kmpl | 1
125 | Ugunsdrošu konstrukciju šķērsošanai nepieciešamie vārsti, manžetes, hermētiska apdade u.c mateiriāli | kompl. | 1 | [10 empty] | 0
126 | PN3 sistēma | [12 empty] | 0
127 | Gaisa apstrādes iekārta ar apkures kalorifera sekciju (Qap.=24,9kW), automātikas vadības bloku, pret aizsalšanas sensoru, motorizētiem noslēgvārstiem uz gaisa ieņemšanas un izmešanas, SERVOLUX Recair MODULAR 2C | gb | 1 | [10 empty] | 0
128 | Gaisa vads, 100 mm, Circ SR‐100 | m | 32 | [10 empty] | 0
129 | Gaisa vads, 125 mm, Circ SR‐125 | m | 36 | [10 empty] | 0
130 | Gaisa vads, 160 mm, Circ SR‐160 | m | 17 | [10 empty] | 0
131 | Gaisa vads, 200 mm, Circ SR‐200 | m | 173 | [10 empty] | 0
132 | Gaisa vads, 315 mm, Circ SR‐315 | m | 26 | [10 empty] | 0
133 | Gaisa vads, 150x100 mm, Rect | m | 1 | [10 empty] | 0
134 | Gaisa vads, 200x100 mm, Rect LKR‐200‐100 | m | 1 | [10 empty] | 0
135 | Gaisa vads, 250x250 mm, Rect LKR‐250‐250 | m | 4 | [10 empty] | 0
136 | Gaisa vads, 300x250 mm, Rect LKR‐300‐250 | m | 2 | [10 empty] | 0
137 | Gaisa vads, 300x300 mm, Rect LKR‐300‐300 | m | 34 | [10 empty] | 0
138 | Gaisa vads, 400x300 mm, Rect LKR‐400‐300 | m | 32 | [10 empty] | 0
139 | Gaisa vads, 400x400 mm, Rect LKR‐400‐400 | m | 5 | [10 empty] | 0
140 | Gaisa vads, 500x300 mm, Rect LKR‐500‐300 | m | 11 | [10 empty] | 0
141 | Gaisa vads, 500x400 mm, Rect LKR‐500‐400 | m | 1 | [10 empty] | 0
142 | Gaisa vads, 800x300 mm, Rect LKR‐800‐300 | m | 7 | [10 empty] | 0
143 | Gaisa vads, 1200x400 mm, Rect LKR‐1200‐400 | m | 3 | [10 empty] | 0
144 | Gaisa vads, 1200x800 mm, Rect LKR‐1200‐800 | m | 1 | [10 empty] | 0
145 | Gaisa vads, 1400x400 mm, Rect LKR‐1400‐400 | m | 2 | [10 empty] | 0
146 | Izolācija, 300x300 mm, PAROC Wired‐Mat‐80AL | m | 1 | [10 empty] | 0
147 | Izolācija, 500x300 mm, PAROC Wired‐Mat‐100AL | m | 1 | [10 empty] | 0
148 | Izolācija, 800x300 mm, Armacell Armaflex | m | 6 | [10 empty] | 0
149 | Izolācija, 1200x400 mm, Armacell Armaflex | m | 1 | [10 empty] | 0
150 | Izolācija, 1200x800 mm, Armacell Armaflex | m | 1 | [10 empty] | 0
151 | Izolācija, 1400x400 mm, Armacell Armaflex | m | 2 | [10 empty] | 0
152 | Gaisa ieņemšanas reste, 1200x800 mm, FLAKTWOODS RIS‐800x1200 | gb | 1 | [10 empty] | 0
153 | Pieplūdes difuzors, 100 mm, FLAKTWOODS KH‐100 | gb | 3 | [10 empty] | 0
154 | Pieplūdes difuzors, 125 mm, FLAKTWOODS KH‐125 | gb | 14 | [10 empty] | 0
155 | Pieplūdes reste, 150x100 mm, FLAKTWOODS SV‐1‐150‐100 | gb | 2 | [10 empty] | 0
156 | Pieplūdes reste, 200x100 mm, FLAKTWOODS SV‐1‐200‐100 | gb | 1 | [10 empty] | 0
157 | Pieplūdes difuzors, 200 mm, SYSTEMAIR SINUS‐C‐200 | gb | 12 | [10 empty] | 0
158 | Pieplūdes difuzors, 250 mm, SYSTEMAIR SINUS‐C‐250 | gb | 6 | [10 empty] | 0
159 | Nosūces reste, 150x100 mm, FLAKTWOODS SV‐1‐150‐100 | gb | 3 | [10 empty] | 0
160 | Nosūces reste, 200x100 mm, FLAKTWOODS SV‐1‐200‐100 | gb | 1 | [10 empty] | 0
161 | Nosūces reste, 500x150 mm, FLAKTWOODS SV‐2‐500‐150 | gb | 6 | [10 empty] | 0
162 | Nosūces difuzors, 100 mm, SYSTEMAIR KK‐100 | gb | 6 | [10 empty] | 0
163 | Nosūces difuzors, 125 mm, SYSTEMAIR KK‐125 | gb | 4 | [10 empty] | 0
164 | Mainīgas plūsmas regulēšanas vārsts ar elektropiedziņu un vadības bloku, slēdzi 2 vārstu vadībai, 200 mm, TROX TVR‐Easy/200 | gb | 12 | [10 empty] | 0
165 | Regulēšanas vārsts, 100 mm, SYSTEMAIR SPI‐100 | gb | 14 | [10 empty] | 0
166 | Regulēšanas vārsts, 125 mm, SYSTEMAIR SPI‐125 | gb | 5 | [10 empty] | 0
167 | Regulēšanas vārsts, 160 mm, SYSTEMAIR SPI‐160 | gb | 6 | [10 empty] | 0
168 | Regulēšanas vārsts, 200 mm, SYSTEMAIR SPI‐200 | gb | 13 | [10 empty] | 0
169 | Trokšņu slāpētājs, 500x400 mm, FLAKTWOODS BAKR‐6‐050‐040‐0‐02‐1 | gb | 2 | [10 empty] | 0
170 | Trokšņu slāpētājs, 800x400 mm, FLAKTWOODS BAKR‐1‐080‐040‐0‐23‐1 | gb | 1 | [10 empty] | 0
171 | Trokšņu slāpētājs, 1200x400 mm, FLAKTWOODS BAKR‐6‐120‐040‐0‐01‐1 | gb | 1 | [10 empty] | 0
172 | Trokšņu slāpētājs, 1200x400 mm, FLAKTWOODS BAKR‐6‐120‐040‐0‐01‐1 | gb | 1 | [10 empty] | 0
173 | Trokšņu slāpētājs, 400x300 mm, LINDAB LRS 200/200 400 300 100 | gb | 2 | [10 empty] | 0
174 | Ugunsdrošais vārsts, 160 mm, LINDAB CR60‐160 | gb | 4 | [10 empty] | 0
175 | Ugunsdrošais vārsts, 200 mm, LINDAB CR60‐200 | gb | 9 | [10 empty] | 0
176 | Ugunsdrošais vārsts, 315 mm, LINDAB CR60‐315 | gb | 4 | [10 empty] | 0
177 | Ugunsdrošais vārsts, 300x250 mm, FLAKTWOODS ETPS‐EI‐300250C10 | gb | 1 | [10 empty] | 0
178 | Ugunsdrošais vārsts, 300x300 mm, FLAKTWOODS ETPS‐EI‐300300C10 | gb | 5 | [10 empty] | 0
179 | Ugunsdrošais vārsts, 400x300 mm, FLAKTWOODS ETPS‐EI‐400300C10 | gb | 2 | [10 empty] | 0
180 | Ugunsdrošais vārsts, 500x300 mm, FLAKTWOODS ETPS‐EI‐500300C10 | gb | 3 | [10 empty] | 0
181 | Ugunsdrošais vārsts, 800x300 mm, FLAKTWOODS ETPS‐EI‐800300C10 | gb | 1 | [10 empty] | 0
182 | Kārba no tērauda ar jumtiņu, 900x400 mm, | kompl. | 1 | [10 empty] | 0
183 | Tīrīšanas lūkas | kompl. | 1 | [10 empty] | 0
184 | Gaisa vada līkumi, pārejas, veidgabali u.c. fasonu daļas | kompl. | 1 | [10 empty] | 0
185 | Stiprinājumi un palīgmateriāli, mm, | kompl. | 1 | [10 empty] | 0
186 | Konstrukciju šķērsošana | kmpl | 1
187 | Ugunsdrošu konstrukciju šķērsošanai nepieciešamie vārsti, manžetes, hermētiska apdade u.c mateiriāli | kompl. | 1 | [10 empty] | 0
188 | PN4 sistēma | [12 empty] | 0
189 | Gaisa apstrādes iekārta ar apkures kalorifera sekciju (Qap.=7,2kW), automātikas vadības bloku, pret aizsalšanas sensoru, motorizētiem noslēgvārstiem uz gaisa Ieņemšanas un izmešanas, P.LEMMENS Hrup 2000/NVr/CTm/Msa/CTm/Msa/SR/SR | gb | 1 | [10 empty] | 0
190 | Gaisa vads, 250 mm, Circ SR‐250 | m | 15 | [10 empty] | 0
191 | Gaisa vads, 315 mm, Circ SR‐315 | m | 3 | [10 empty] | 0
192 | Gaisa vads, 400 mm, Circ SR‐400 | m | 1 | [10 empty] | 0
193 | Gaisa vads, 300x250 mm, Rect LKR‐300‐250 | m | 1 | [10 empty] | 0
194 | Gaisa vads, 300x300 mm, Rect LKR‐300‐300 | m | 7 | [10 empty] | 0
195 | Gaisa vads, 400x300 mm, Rect LKR‐400‐300 | m | 16 | [10 empty] | 0
196 | Gaisa vads, 400x400 mm, Rect LKR‐400‐400 | m | 11 | [10 empty] | 0
197 | Gaisa vads, 500x300 mm, Rect LKR‐500‐300 | m | 1 | [10 empty] | 0
198 | Gaisa vads, 1000x350 mm, Rect | m | 1 | [10 empty] | 0
199 | Gaisa vads, 1000x600 mm, Rect LKR‐1000‐600 | m | 1 | [10 empty] | 0
200 | Gaisa vads, 1200x500 mm, Rect LKR‐1200‐500 | m | 1 | [10 empty] | 0
201 | Izolācija, 300x300 mm, Armacell Armaflex | m | 6 | [10 empty] | 0
202 | Izolācija, 400x300 mm, Armacell Armaflex | m | 1 | [10 empty] | 0
203 | Izolācija, 1000x350 mm, Armacell Armaflex | m | 1 | [10 empty] | 0
204 | Izolācija, 1000x600 mm, Armacell Armaflex | m | 1 | [10 empty] | 0
205 | Izolācija, 1200x500 mm, Armacell Armaflex | m | 1 | [10 empty] | 0
206 | Gaisa ieņemšanas reste, 1000x600 mm, FLAKTWOODS RIS‐1000x600 | gb | 1 | [10 empty] | 0
207 | Pieplūdes difuzors, 250 mm, SYSTEMAIR SINUS‐C‐250 | gb | 7 | [10 empty] | 0
208 | Nosūces reste, 600x200 mm, FLAKTWOODS SV‐2‐600‐200 | gb | 3 | [10 empty] | 0
209 | Regulēšanas vārsts, 400x400 mm, HALTON UTK/R‐400x400 | gb | 1 | [10 empty] | 0
210 | Regulēšanas vārsts, 400x300 mm, HALTON UTK/R‐300x400 | gb | 1 | [10 empty] | 0
211 | Regulēšanas vārsts, 250 mm, SYSTEMAIR SPI‐250 | gb | 7 | [10 empty] | 0
212 | Trokšņu slāpētājs, 400x300 mm, FLAKTWOODS BAKR‐1‐030‐040‐0‐23‐1 | gb | 1 | [10 empty] | 0
213 | Trokšņu slāpētājs, 1200x500 mm, FLAKTWOODS BAKR‐6‐120‐050‐0‐01‐1 | gb | 1 | [10 empty] | 0
214 | Trokšņu slāpētājs, 400x300 mm, LINDAB SLRS 200/200 400 300 1000 | gb | 2 | [10 empty] | 0
215 | Ugunsdrošais vārsts, 300x300 mm, FLAKTWOODS ETPS‐EI‐300300C10 | gb | 1 | [10 empty] | 0
216 | Ugunsdrošais vārsts, 400x300 mm, FLAKTWOODS ETPS‐EI‐400300C10 | gb | 2 | [10 empty] | 0
217 | Tīrīšanas lūkas | kompl. | 1 | [10 empty] | 0
218 | Gaisa vada līkumi, pārejas, veidgabali u.c. fasonu daļas, mm, | kompl. | 1 | [10 empty] | 0
219 | Stiprinājumi un palīgmateriāli | kompl. | 1 | [10 empty] | 0
220 | Konstrukciju šķērsošana | kmpl | 1
221 | Ugunsdrošu konstrukciju šķērsošanai nepieciešamie vārsti, manžetes, hermētiska apdade u.c mateiriāli | kompl. | 1 | [10 empty] | 0
222 | PN5 sistēma | [12 empty] | 0
223 | Gaisa apstrādes iekārta ar automātikas vadības bloku, pret aizsalšanas sensoru, motorizētiem noslēgvārstiem uz gaisa ieņemšanas un izmešanas, P.LEMMENS HR flat 600 | gb | 1 | [10 empty] | 0
224 | Apkures kalorifers (Qap.=2,86kW), HR flat 600/ BA W | gb | 1 | [10 empty] | 0
225 | Gaisa vads, 100 mm, Circ SR‐100 | m | 4 | [10 empty] | 0
226 | Gaisa vads, 200 mm, Circ SR‐200 | m | 17 | [10 empty] | 0
227 | Gaisa vads, 250 mm, Circ SR‐250 | m | 6 | [10 empty] | 0
228 | Gaisa vads, 300x300 mm, Rect | m | 1 | [10 empty] | 0
229 | Izolācija, 200 mm, Armacell Armaflex | m | 10 | [10 empty] | 0
230 | Izolācija, 250 mm, Armacell Armaflex | m | 4 | [10 empty] | 0
231 | Izolācija, 300x300 mm, Armacell Armaflex | m | 1 | [10 empty] | 0
232 | Gaisa ieņemšanas reste, 300x300 mm, FLAKTWOODS RIS‐300x300 | gb | 1 | [10 empty] | 0
233 | Pieplūdes difuzors, 200 mm, FLAKTWOODS KH‐200 | gb | 2 | [10 empty] | 0
234 | Nosūces difuzors, 100 mm, SYSTEMAIR KK‐100 | gb | 2 | [10 empty] | 0
235 | Nosūces difuzors, 200 mm, SYSTEMAIR KK‐200 | gb | 1 | [10 empty] | 0
236 | Gaisa izmešanas deflektors, 200 mm, FLAKTWOODS EYMA‐2‐020 | gb | 1 | [10 empty] | 0
237 | Regulēšanas vārsts, 100 mm, SYSTEMAIR SPI‐100 | gb | 1 | [10 empty] | 0
238 | Regulēšanas vārsts, 200 mm, SYSTEMAIR SPI‐200 | gb | 2 | [10 empty] | 0
239 | Trokšņu slāpētājs, 200 mm, LINDAB SLCU 200 600 50 | gb | 2 | [10 empty] | 0
240 | Trokšņu slāpētājs, 250 mm, LINDAB SLCU 250 600 50 | gb | 2 | [10 empty] | 0
241 | Ugunsdrošais vārsts, 200 mm, LINDAB CR60‐200 | gb | 2 | [10 empty] | 0
242 | Tīrīšanas lūkas | kompl. | 1 | [10 empty] | 0
243 | Gaisa vada līkumi, pārejas, veidgabali u.c. fasonu daļas | kompl. | 1 | [10 empty] | 0
244 | Stiprinājumi un palīgmateriāli | kompl. | 1 | [10 empty] | 0
245 | Konstrukciju šķērsošana | kmpl | 1
246 | Ugunsdrošu konstrukciju šķērsošanai nepieciešamie vārsti, manžetes, hermētiska apdade u.c mateiriāli | kompl. | 1 | [10 empty] | 0
247 | PN6 sistēma | [12 empty] | 0
248 | Gaisa apstrādes iekārta ar siltuma utilizāciju un apkures kalorifera sekciju (Qap.=19,1kW) un automātikas vadības bloku, SERVOLUX Recair MODULAR 2C | gb | 1 | [10 empty] | 0
249 | Gaisa vads, 100 mm, Circ SR‐100 | m | 19 | [10 empty] | 0
250 | Gaisa vads, 125 mm, Circ SR‐125 | m | 5 | [10 empty] | 0
251 | Gaisa vads, 160 mm, Circ SR‐160 | m | 15 | [10 empty] | 0
252 | Gaisa vads, 250 mm, Circ SR‐250 | m | 3 | [10 empty] | 0
253 | Gaisa vads, 400x300 mm, Rect LKR‐400‐300 | m | 12 | [10 empty] | 0
254 | Gaisa vads, 600x300 mm, Rect LKR‐600‐300 | m | 9 | [10 empty] | 0
255 | Gaisa vads, 800x400 mm, Rect LKR‐800‐400 | m | 7 | [10 empty] | 0
256 | Gaisa vads, 1000x300 mm, Rect LKR‐1000‐300 | m | 2 | [10 empty] | 0
257 | Gaisa vads, 1200x400 mm, Rect LKR‐1200‐400 | m | 1 | [10 empty] | 0
258 | Gaisa vads, 1200x800 mm, Rect LKR‐1200‐800 | m | 1 | [10 empty] | 0
259 | Gaisa vads, 2400x400 mm, Rect | m | 2 | [10 empty] | 0
260 | Izolācija, 800x400 mm, Armacell Armaflex | m | 7 | [10 empty] | 0
261 | Izolācija, 1200x800 mm, Armacell Armaflex | m | 1 | [10 empty] | 0
262 | Izolācija, 2400x400 mm, Armacell Armaflex | m | 2 | [10 empty] | 0
263 | Gaisa ieņemšanas reste, 1200x800 mm, FLAKTWOOD RIS‐800x1200 | gb | 1 | [10 empty] | 0
264 | Pieplūdes difuzors, 100 mm, FLAKTWOODS KH‐100 | gb | 3 | [10 empty] | 0
265 | Pieplūdes difuzors, 125 mm, FLAKTWOODS KH‐125 | gb | 1 | [10 empty] | 0
266 | Pieplūdes perforēta reste, 600x350 mm, | gb | 12 | [10 empty] | 0
267 | Nosūces difuzors, 100 mm, SYSTEMAIR KK‐100 | gb | 3 | [10 empty] | 0
268 | Nosūces difuzors, 200 mm, SYSTEMAIR KK‐200 | gb | 2 | [10 empty] | 0
269 | Regulēšanas vārsts, 400x300 mm, HALTON UTK/R‐400x300 | gb | 3 | [10 empty] | 0
270 | Regulēšanas vārsts, 100 mm, SYSTEMAIR SPI‐100 | gb | 6 | [10 empty] | 0
271 | Regulēšanas vārsts, 160 mm, SYSTEMAIR SPI‐160 | gb | 4 | [10 empty] | 0
272 | Regulēšanas vārsts, 250 mm, SYSTEMAIR SPI‐250 | gb | 1 | [10 empty] | 0
273 | Trokšņu slāpētājs, 800x400 mm, FLAKTWOODS BAKR‐1‐080‐040‐0‐23‐1 | gb | 1 | [10 empty] | 0
274 | Trokšņu slāpētājs, 1000x400 mm, FLAKTWOODS BAKR‐6‐100‐040‐0‐01‐1 | gb | 2 | [10 empty] | 0
275 | Trokšņu slāpētājs, 1200x400 mm, FLAKTWOODS BAKR‐6‐120‐040‐0‐01‐1 | gb | 1 | [10 empty] | 0
276 | Ugunsdrošais vārsts, 800x400 mm, FLAKTWOODS ETPS‐EI‐800400C10 | gb | 1 | [10 empty] | 0
277 | Ugunsdrošais vārsts, 600x300 mm, FLAKTWOODS ETPS‐EI‐600300C10 | gb | 2 | [10 empty] | 0
278 | Kārba no tērauda ar jumtiņu, 900x500 mm, | kompl. | 1 | [10 empty] | 0
279 | Tīrīšanas lūkas | kompl. | 1 | [10 empty] | 0
280 | Gaisa vada līkumi, pārejas, veidgabali u.c. fasonu daļas | kompl. | 1 | [10 empty] | 0
281 | Stiprinājumi un palīgmateriāli | kompl. | 1 | [10 empty] | 0
282 | Konstrukciju šķērsošana | kmpl | 1
283 | Ugunsdrošu konstrukciju šķērsošanai nepieciešamie vārsti, manžetes, hermētiska apdade u.c mateiriāli | kompl. | 1 | [10 empty] | 0
284 | N1 sistēma | [12 empty] | 0
285 | Gaisa vads, 100 mm, Circ SR‐100 | m | 2 | [10 empty] | 0
286 | Gaisa vads, 160 mm, Circ SR‐160 | m | 10 | [10 empty] | 0
287 | Gaisa vads, 200 mm, Circ SR‐200 | m | 5 | [10 empty] | 0
288 | Izolācija, 160 mm, PAROC Wired‐Mat‐80AL | m | 1 | [10 empty] | 0
289 | Izolācija, 200 mm, PAROC PSALC | m | 3 | [10 empty] | 0
290 | Jumta ventilators, mm, SYSTEMAIR TFSK 200 | gb | 1 | [10 empty] | 0
291 | Nosūces difuzors, 100 mm, SYSTEMAIR KK‐100 | gb | 2 | [10 empty] | 0
292 | Nosūces difuzors, 160 mm, SYSTEMAIR KK‐160 | gb | 2 | [10 empty] | 0
293 | Regulēšanas vārsts, 100 mm, SYSTEMAIR SPI‐100 | gb | 2 | [10 empty] | 0
294 | Vienvirziena vārsts, 200 mm, SYSTEMAIR RSK‐200 | gb | 1 | [10 empty] | 0
295 | Trokšņu slāpētājs, 200 mm, LINDAB SLCU 200 900 50 | gb | 1 | [10 empty] | 0
296 | Ugunsdrošais vārsts, 160 mm, LINDAB CR60‐160 | gb | 2 | [10 empty] | 0
297 | Ugunsdrošais vārsts, 200 mm, LINDAB CR60‐200 | gb | 2 | [10 empty] | 0
298 | Jumta kārba SYSTEMAIR SDD 310/311 | gb | 1 | [10 empty] | 0
299 | Tīrīšanas lūkas | kompl. | 1 | [10 empty] | 0
300 | Gaisa vada līkumi, pārejas, veidgabali u.c. fasonu daļas | kompl. | 1 | [10 empty] | 0
301 | Ugunsdrošu konstrukciju šķērsošanai nepieciešamie vārsti, manžetes, hermētiska apdade u.c mateiriāli | kompl. | 1 | [10 empty] | 0
302 | Automātika, kabeli u.c. palīgmateriāli | kompl. | 1 | [10 empty] | 0
303 | Stiprinājumi un palīgmateriāli | kompl. | 1 | [10 empty] | 0
304 | N2 sistēma | [12 empty] | 0
305 | Gaisa vads, 100 mm, Circ SR‐100 | m | 2 | [10 empty] | 0
306 | Gaisa vads, 200 mm, Circ SR‐200 | m | 23 | [10 empty] | 0
307 | Gaisa vads, 315 mm, Circ SR‐315 | m | 3 | [10 empty] | 0
308 | Gaisa vads, 400 mm, Circ SR‐400 | m | 1 | [10 empty] | 0
309 | Izolācija, 200 mm, PAROC PSALC | m | 1 | [10 empty] | 0
310 | Izolācija, 200 mm, PAROC Wired‐Mat‐80AL | m | 1 | [10 empty] | 0
311 | Izolācija, 315 mm, PAROC PSALC | m | 2 | [10 empty] | 0
312 | Izolācija, 400 mm, PAROC PSALC | m | 1 | [10 empty] | 0
313 | Jumta ventilators, mm, SYSTEMAIR TFSK 315 L | gb | 1 | [10 empty] | 0
314 | Nosūces difuzors, 100 mm, SYSTEMAIR KK‐100 | gb | 1 | [10 empty] | 0
315 | Nosūces difuzors, 200 mm, SYSTEMAIR KK‐200 | gb | 4 | [10 empty] | 0
316 | Regulēšanas vārsts, 100 mm, SYSTEMAIR SPI‐100 | gb | 1 | [10 empty] | 0
317 | Regulēšanas vārsts, 200 mm, SYSTEMAIR SPI‐200 | gb | 3 | [10 empty] | 0
318 | Vienvirziena vārsts, 315 mm, SYSTEMAIR RSK‐315 | gb | 1 | [10 empty] | 0
319 | Trokšņu slāpētājs, 315 mm, LINDAB SLCU 315 900 50 | gb | 1 | [10 empty] | 0
320 | Ugunsdrošais vārsts, 200 mm, LINDAB CR60‐200 | gb | 3 | [10 empty] | 0
321 | Jumta kārba, SYSTEMAIR SDD 315L | gb | 1 | [10 empty] | 0
322 | Tīrīšanas lūkas | kompl. | 1 | [10 empty] | 0
323 | Gaisa vada līkumi, pārejas, veidgabali u.c. fasonu daļas | kompl. | 1 | [10 empty] | 0
324 | Konstrukciju šķērsošana | kmpl | 1
325 | Ugunsdrošu konstrukciju šķērsošanai nepieciešamie vārsti, manžetes, hermētiska apdade u.c mateiriāli | kompl. | 1 | [10 empty] | 0
326 | Automātika, kabeli u.c. palīgmateriāli | kompl. | 1 | [10 empty] | 0
327 | Stiprinājumi un palīgmateriāli | kompl. | 1 | [10 empty] | 0
328 | N3 sistēma | [12 empty] | 0
329 | Gaisa vads, 100 mm, Circ SR‐100 | m | 6 | [10 empty] | 0
330 | Gaisa vads, 125 mm, Circ SR‐125 | m | 6 | [10 empty] | 0
331 | Gaisa vads, 160 mm, Circ SR‐160 | m | 2 | [10 empty] | 0
332 | Gaisa vads, 200 mm, Circ SR‐200 | m | 7 | [10 empty] | 0
333 | Izolācija, 160 mm, PAROC Wired‐Mat‐80AL | m | 1 | [10 empty] | 0
334 | Izolācija, 200 mm, PAROC PSALC | m | 3 | [10 empty] | 0
335 | Jumta ventilators, mm, SYSTEMAIR TFSK 160 | gb | 1 | [10 empty] | 0
336 | Nosūces difuzors, 100 mm, SYSTEMAIR KK‐100 | gb | 6 | [10 empty] | 0
337 | Nosūces difuzors, 125 mm, SYSTEMAIR KK‐125 | gb | 1 | [10 empty] | 0
338 | Regulēšanas vārsts, 100 mm, SYSTEMAIR SPI‐100 | gb | 2 | [10 empty] | 0
339 | Regulēšanas vārsts, 125 mm, SYSTEMAIR SPI‐125 | gb | 2 | [10 empty] | 0
340 | Vienvirziena vārsts, 200 mm, SYSTEMAIR RSK‐200 | gb | 1 | [10 empty] | 0
341 | Trokšņu slāpētājs, 200 mm, LINDAB SLCU 200 900 50 | gb | 1 | [10 empty] | 0
342 | Ugunsdrošais vārsts, 160 mm, LINDAB CR60‐160 | gb | 1 | [10 empty] | 0
343 | Ugunsdrošais vārsts, 200 mm, LINDAB CR60‐200 | gb | 1 | [10 empty] | 0
344 | Jumta kārba, mm, SYSTEMAIR SDD 310/311 | gb | 1 | [10 empty] | 0
345 | Tīrīšanas lūkas | kompl. | 1 | [10 empty] | 0
346 | Gaisa vada līkumi, pārejas, veidgabali u.c. fasonu daļas | kompl. | 1 | [10 empty] | 0
347 | Konstrukciju šķērsošana | kmpl | 1
348 | Ugunsdrošu konstrukciju šķērsošanai nepieciešamie vārsti, manžetes, hermētiska apdade u.c mateiriāli | kompl. | 1 | [10 empty] | 0
349 | Automātika, kabeli u.c. palīgmateriāli | kompl. | 1 | [10 empty] | 0
350 | Stiprinājumi un palīgmateriāli | kompl. | 1 | [10 empty] | 0
351 | N4 sistēma | [12 empty] | 0
352 | Gaisa vads, 100 mm, Circ SR‐100 | m | 11 | [10 empty] | 0
353 | Izolācija, 100 mm, PAROC Wired‐Mat‐50AL | m | 1 | [10 empty] | 0
354 | Izolācija, 100 mm, PAROC PSALC | m | 3 | [10 empty] | 0
355 | Jumta ventilators, mm, SYSTEMAIR TFSK 125 M | gb | 1 | [10 empty] | 0
356 | Nosūces difuzors, 100 mm, SYSTEMAIR KK‐100 | gb | 2 | [10 empty] | 0
357 | Vienvirziena vārsts, 100 mm, SYSTEMAIR RSK100 | gb | 1 | [10 empty] | 0
358 | Trokšņu slāpētājs, 100 mm, LINDAB SLCU 100 900 50 | gb | 1 | [10 empty] | 0
359 | Ugunsdrošais vārsts, 100 mm, LINDAB CR60‐100 | gb | 2 | [10 empty] | 0
360 | Jumta kārba, SYSTEMAIR SDD 190/225 | gb | 1 | [10 empty] | 0
361 | Tīrīšanas lūkas | kompl. | 1 | [10 empty] | 0
362 | Gaisa vada līkumi, pārejas, veidgabali u.c. fasonu daļas | kompl. | 1 | [10 empty] | 0
363 | Konstrukciju šķērsošana | kmpl | 1
364 | Ugunsdrošu konstrukciju šķērsošanai nepieciešamie vārsti, manžetes, hermētiska apdade u.c mateiriāli | kompl. | 1 | [10 empty] | 0
365 | Automātika, kabeli u.c. palīgmateriāli | kompl. | 1 | [10 empty] | 0
366 | Stiprinājumi un palīgmateriāli | kompl. | 1 | [10 empty] | 0
367 | N5 sistēma | [12 empty] | 0
368 | Gaisa vads, 100 mm, Circ SR‐100 | m | 13 | [10 empty] | 0
369 | Izolācija, 100 mm, PAROC Wired‐Mat‐50AL | m | 1 | [10 empty] | 0
370 | Izolācija, 100 mm, Armacell Armaflex | m | 4 | [10 empty] | 0
371 | Kanāla ventilators, SYSTEMAIR KVO 100 | gb | 1 | [10 empty] | 0
372 | Nosūces difuzors, 100 mm, SYSTEMAIR KK‐100 | gb | 1 | [10 empty] | 0
373 | Gaisa izmešanas deflektors, 125 mm, FLAKTWOODS EYMA‐2‐012 | gb | 1 | [10 empty] | 0
374 | Regulēšanas vārsts, 100 mm, SYSTEMAIR SPI‐100 | gb | 1 | [10 empty] | 0
375 | Trokšņu slāpētājs, 100 mm, LINDAB SLCU 100 900 50 | gb | 1 | [10 empty] | 0
376 | Ugunsdrošais vārsts, 100 mm, LINDAB CR60‐100 | gb | 2 | [10 empty] | 0
377 | Tīrīšanas lūkas | kompl. | 1 | [10 empty] | 0
378 | Gaisa vada līkumi, pārejas, veidgabali u.c. fasonu daļas | kompl. | 1 | [10 empty] | 0
379 | Konstrukciju šķērsošana | kmpl | 1
380 | Ugunsdrošu konstrukciju šķērsošanai nepieciešamie vārsti, manžetes, hermētiska apdade u.c mateiriāli | kompl. | 1 | [10 empty] | 0
381 | Automātika, kabeli u.c. palīgmateriāli | kompl. | 1 | [10 empty] | 0
382 | Stiprinājumi un palīgmateriāli | kompl. | 1 | [10 empty] | 0
383 | N6 sistēma | [12 empty] | 0
384 | Gaisa vads, 100 mm, Circ SR‐100 | m | 2 | [10 empty] | 0
385 | Gaisa vads, 200 mm, Circ SR‐200 | m | 23 | [10 empty] | 0
386 | Gaisa vads, 315 mm, Circ SR‐315 | m | 2 | [10 empty] | 0
387 | Izolācija, 200 mm, PAROC Wired‐Mat‐50AL | m | 1 | [10 empty] | 0
388 | Izolācija, 200 mm, PAROC PSALC | m | 1 | [10 empty] | 0
389 | Izolācija, 315 mm, PAROC PSALC | m | 3 | [10 empty] | 0
390 | Jumta ventilators, SYSTEMAIR TFSK 315 L | gb | 1 | [10 empty] | 0
391 | Nosūces difuzors, 100 mm, SYSTEMAIR KK‐100 | gb | 1 | [10 empty] | 0
392 | Nosūces difuzors, 200 mm, SYSTEMAIR KK‐200 | gb | 4 | [10 empty] | 0
393 | Regulēšanas vārsts, 100 mm, SYSTEMAIR SPI‐100 | gb | 1 | [10 empty] | 0
394 | Regulēšanas vārsts, 200 mm, SYSTEMAIR SPI‐200 | gb | 3 | [10 empty] | 0
395 | Vienvirziena vārsts, 315 mm, SYSTEMAIR RSK‐315 | gb | 1 | [10 empty] | 0
396 | Trokšņu slāpētājs, 315 mm, LINDAB SLCU 315 900 50 | gb | 1 | [10 empty] | 0
397 | Ugunsdrošais vārsts, 200 mm, LINDAB CR60‐200 | gb | 3 | [10 empty] | 0
398 | Jumta kārba, SYSTEMAIR SDD 315L | gb | 1 | [10 empty] | 0
399 | Tīrīšanas lūkas | kompl. | 1 | [10 empty] | 0
400 | Gaisa vada līkumi, pārejas, veidgabali u.c. fasonu daļas | kompl. | 1 | [10 empty] | 0
401 | Konstrukciju šķērsošana | kmpl | 1
402 | Ugunsdrošu konstrukciju šķērsošanai nepieciešamie vārsti, manžetes, hermētiska apdade u.c mateiriāli | kompl. | 1 | [10 empty] | 0
403 | Automātika, kabeli u.c. Palīgmateriāli | kompl. | 1 | [10 empty] | 0
404 | Stiprinājumi un palīgmateriāli | kompl. | 1 | [10 empty] | 0
405 | N7 sistēma | [12 empty] | 0
406 | Gaisa vads, 100 mm, Circ SR‐100 | m | 2 | [10 empty] | 0
407 | Gaisa vads, 160 mm, Circ SR‐160 | m | 10 | [10 empty] | 0
408 | Gaisa vads, 200 mm, Circ SR‐200 | m | 8 | [10 empty] | 0
409 | Izolācija, 160 mm, PAROC Wired‐Mat‐80AL | m | 1 | [10 empty] | 0
410 | Izolācija, 200 mm, PAROC PSALC | m | 3 | [10 empty] | 0
411 | Jumta ventilators, SYSTEMAIR TFSK 200 | gb | 1 | [10 empty] | 0
412 | Nosūces difuzors, 100 mm, SYSTEMAIR KK‐100 | gb | 2 | [10 empty] | 0
413 | Nosūces difuzors, 160 mm, SYSTEMAIR KK‐160 | gb | 2 | [10 empty] | 0
414 | Regulēšanas vārsts, 100 mm, SYSTEMAIR SPI‐100 | gb | 2 | [10 empty] | 0
415 | Regulēšanas vārsts, 160 mm, SYSTEMAIR SPI‐160 | gb | 1 | [10 empty] | 0
416 | Vienvirziena vārsts, 200 mm, SYSTEMAIR RSK‐200 | gb | 1 | [10 empty] | 0
417 | Trokšņu slāpētājs, 200 mm, LINDAB SLCU 200 900 50 | gb | 1 | [10 empty] | 0
418 | Ugunsdrošais vārsts, 160 mm, LINDAB CR60‐160 | gb | 2 | [10 empty] | 0
419 | Ugunsdrošais vārsts, 200 mm, LINDAB CR60‐200 | gb | 2 | [10 empty] | 0
420 | Jumta kārba, SYSTEMAIR SDD 310/311 | gb | 1 | [10 empty] | 0
421 | Tīrīšanas lūkas | kompl. | 1 | [10 empty] | 0
422 | Gaisa vada līkumi, pārejas, veidgabali u.c. fasonu daļas | kompl. | 1 | [10 empty] | 0
423 | Konstrukciju šķērsošana | kmpl | 1
424 | Ugunsdrošu konstrukciju šķērsošanai nepieciešamie vārsti, manžetes, hermētiska apdade u.c mateiriāli | kompl. | 1 | [10 empty] | 0
425 | Automātika, kabeli u.c. palīgmateriāli | kompl. | 1 | [10 empty] | 0
426 | Stiprinājumi un palīgmateriāli | kompl. | 1 | [10 empty] | 0
427 | N8 sistēma | [12 empty] | 0
428 | Gaisa vads, 100 mm, Circ SR‐100 | m | 6 | [10 empty] | 0
429 | Gaisa vads, 125 mm, Circ SR‐125 | m | 8 | [10 empty] | 0
430 | Izolācija, 100 mm, PAROC Wired‐Mat‐50AL | m | 1 | [10 empty] | 0
431 | Izolācija, 125 mm, PAROC PSALC | m | 3 | [10 empty] | 0
432 | Jumta ventilators, 125 mm, SYSTEMAIR TFSK 125 M | gb | 1 | [10 empty] | 0
433 | Nosūces difuzors, 100 mm, SYSTEMAIR KK‐100 | gb | 3 | [10 empty] | 0
434 | Regulēšanas vārsts, 100 mm, SYSTEMAIR SPI‐100 | gb | 1 | [10 empty] | 0
435 | Vienvirziena vārsts, 125 mm, SYSTEMAIR RSK‐125 | gb | 1 | [10 empty] | 0
436 | Trokšņu slāpētājs, 125 mm, LINDAB SLCU 125 900 50 | gb | 1 | [10 empty] | 0
437 | Ugunsdrošais vārsts, 100 mm, LINDAB CR60‐100 | gb | 1 | [10 empty] | 0
438 | Ugunsdrošais vārsts, 125 mm, LINDAB CR60‐125 | gb | 1 | [10 empty] | 0
439 | Jumta kārba, SYSTEMAIR SDD 190/225 | gb | 1 | [10 empty] | 0
440 | Tīrīšanas lūkas | kompl. | 1 | [10 empty] | 0
441 | Gaisa vada līkumi, pārejas, veidgabali u.c. fasonu daļas | kompl. | 1 | [10 empty] | 0
442 | Konstrukciju šķērsošana | kmpl | 1
443 | Ugunsdrošu konstrukciju šķērsošanai nepieciešamie vārsti, manžetes, hermētiska apdade u.c mateiriāli | kompl. | 1 | [10 empty] | 0
444 | Automātika, kabeli u.c. palīgmateriāli | kompl. | 1 | [10 empty] | 0
445 | Stiprinājumi un palīgmateriāli | kompl. | 1 | [10 empty] | 0
446 | N9 sistēma | [12 empty] | 0
447 | Gaisa vads, 200 mm, Circ SR‐200 | m | 15 | [10 empty] | 0
448 | Izolācija, 200 mm, PAROC PSALC | m | 3 | [10 empty] | 0
449 | Jumta ventilators, 160 mm, SYSTEMAIR TFSK 160 | gb | 1 | [10 empty] | 0
450 | Vienvirziena vārsts, 200 mm, SYSTEMAIR RSK200 | gb | 1 | [10 empty] | 0
451 | Trokšņu slāpētājs, 200 mm, LINDAB SLCU 200 900 50 | gb | 1 | [10 empty] | 0
452 | Ugunsdrošais vārsts, 200 mm, LINDAB CR60‐200 | gb | 2 | [10 empty] | 0
453 | Jumta kārba, SYSTEMAIR SDD 310/311 | gb | 1 | [10 empty] | 0
454 | Tīrīšanas lūkas | kompl. | 1 | [10 empty] | 0
455 | Gaisa vada līkumi, pārejas, veidgabali u.c. fasonu daļas | kompl. | 1 | [10 empty] | 0
456 | Konstrukciju šķērsošana | kmpl | 1
457 | Ugunsdrošu konstrukciju šķērsošanai nepieciešamie vārsti, manžetes, hermētiska apdade u.c mateiriāli | kompl. | 1 | [10 empty] | 0
458 | Automātika, kabeli u.c. Palīgmateriāli | kompl. | 1 | [10 empty] | 0
459 | Stiprinājumi un palīgmateriāli | kompl. | 1 | [10 empty] | 0
460 | DN1 sistēma | [12 empty] | 0
461 | Gaisa vads, 315 mm, Circ SR‐315 | m | 1 | [10 empty] | 0
462 | Izolācija, 315 mm, PAROC PSALC | m | 1 | [10 empty] | 0
463 | Gaisa izmešanas deflektors, 315 mm, FLAKTWOODS EYMA‐2‐031 | gb | 1 | [10 empty] | 0
464 | Vienvirziena vārsts, 315 mm, SYSTEMAIR RSK315 | gb | 1 | [10 empty] | 0
465 | Gaisa vada līkumi, pārejas, veidgabali u.c. fasonu daļas | kompl. | 1 | [10 empty] | 0
466 | Konstrukciju šķērsošana | kmpl | 1
467 | Ugunsdrošu konstrukciju šķērsošanai nepieciešamie vārsti, manžetes, hermētiska apdade u.c mateiriāli | kompl. | 1 | [10 empty] | 0
468 | Stiprinājumi un palīgmateriāli | kompl. | 1 | [10 empty] | 0
469 | DP1 sistēma | [12 empty] | 0
470 | Gaisa vads, 600x400 mm, Rect | m | 1 | [10 empty] | 0
471 | Izolācija, 600x400 mm, PAROC Wired‐Mat‐100AL | m | 0.5 | [10 empty] | 0
472 | Gaisa ieņemšanas reste, 600x400 mm, FLAKTWOODS RIS‐600x400 | gb | 1 | [10 empty] | 0
473 | Pieplūdes reste, 600x400 mm, FLAKTWOODS SV‐1‐600‐400 | gb | 1 | [10 empty] | 0
474 | Regulēšanas vārsts, 600x400 mm, HALTON UTT/R‐600x400 | gb | 1 | [10 empty] | 0
475 | Gaisa vada līkumi, pārejas, veidgabali u.c. fasonu daļas | kompl. | 1 | [10 empty] | 0
476 | Konstrukciju šķērsošana | kmpl | 1
477 | Ugunsdrošu konstrukciju šķērsošanai nepieciešamie vārsti, manžetes, hermētiska apdade u.c mateiriāli | kompl. | 1 | [10 empty] | 0
478 | Stiprinājumi un palīgmateriāli | kompl. | 1 | [10 empty] | 0
479 | Ugunsdroša pārplūdes reste sienā, 600x200 mm, RFT Gazelle Gz60 | gb | 4 | [10 empty] | 0
480 | Pārplūdes reste sienā, 300x50 mm, FLAKTWOODS BYSE‐300 | gb | 2 | [10 empty] | 0
481 | Pārplūdes reste durvīs, 300x150 mm, HALTON TVC/OF‐300‐150 | gb | 1 | [10 empty] | 0
482 | Pārplūdes reste durvīs, 600x200 mm, HALTON TVC/OF‐600‐200 | gb | 20 | [10 empty] | 0
483 | Izpilddokumentācija | kmpl | 1 | [10 empty] | 0
KOPĀ | [9 empty] | 0 | 0 | 0 | 0 | 0
Materiālu, grunts apmaiņas un būvgružu transporta izdevumi | [8 empty] | 5% |  |  |  | 0 | 0
Tiešās izmaksas kopā | [9 empty] | 0 | 0 | 0 | 0 | 0
[12 empty] | Kopā | 0
Sastādīja: |  | Artūrs Bolmanis
LBS sert Nr.20-6595 |  | (paraksts un tā atšifrējums, datums)
LBS sert Nr.20-6595

## 2-3
LOKĀLĀ TĀME NR.2-3
Ūdensapgāde un kanalizācija
Objekta nosaukums: |  | Pirmsskolas izglītības iestādes tehniskā projekta piesaiste
Objekta adrese: |  | Rožu iela 35, Mārupe
Pasūtījums Nr.: |  | 2014-12 | [8 empty] | Tāmes izmaksas, EUR: |  | 0
Tāme sastādīta 2014.gada tirgus cenās, pamatojoties uz UK daļu rasējumiem. | [10 empty] | Tāme sastādīta: |  | 05.12.2014, rediģēts 31.03.2015
|  |  |  | Vienības izmaksas | [5 empty] | Kopējās izmaksas
Nr.p.k. | Darba nosaukums | Mērvienība | Daudzums | laika norma (ch) | darba samaksas likme (EUR/h) | darba alga (EUR) | materiāli (EUR) | mehānismi (EUR) | kopā (EUR) | darbietilpība (c/h) | darba alga (EUR) | materiāli (EUR) | mehānismi (EUR) | summa (EUR)
1 | 2 | 3 | 4 | 5 | 6 | 7 | 8 | 9 | 10 | 11 | 12 | 13 | 14 | 15
1 | Projektējamais ūdensvads Ū1
2 | PE80, SDR11, PN10 spiediena ūdensvada caurules, H līdz 2.0m 63*5,8 | m | 2 | [10 empty] | 0
3 | Daudzslāņu ūdensvada caurule PE100, UNIPIPE, PN10 63*3,8 | m | 15 | [10 empty] | 0
4 | Daudzslāņu ūdensvada caurule PE100, UNIPIPE, PN10 50*4,5 | m | 75 | [10 empty] | 0
5 | Daudzslāņu ūdensvada caurule PE100, UNIPIPE, PN10 32*3,0 | m | 15 | [10 empty] | 0
6 | Daudzslāņu ūdensvada caurule PE100, UNIPIPE, PN10 25*2,5 | m | 110 | [10 empty] | 0
7 | Daudzslāņu ūdensvada caurule PE100, UNIPIPE, PN10 20*2,25 | m | 130 | [10 empty] | 0
8 | Daudzslāņu ūdensvada caurule PE100, UNIPIPE, PN10 16*2,0 | m | 65 | [10 empty] | 0
9 | Cauruļvadu pretkondensāta izolācija b=9mm plastmasas caurulei(CLIMAFLEX® STABIL BLUE, - 2m vai analogs) 63*3,8 | m | 15 | [10 empty] | 0
10 | Cauruļvadu pretkondensāta izolācija b=9mm plastmasas caurulei(CLIMAFLEX® STABIL BLUE, - 2m vai analogs) 50*4,5 | m | 75 | [10 empty] | 0
11 | Cauruļvadu pretkondensāta izolācija b=9mm plastmasas caurulei(CLIMAFLEX® STABIL BLUE, - 2m vai analogs) 32*3,0 | m | 15 | [10 empty] | 0
12 | Cauruļvadu pretkondensāta izolācija b=9mm plastmasas caurulei(CLIMAFLEX® STABIL BLUE, - 2m vai analogs) 25*2,5 | m | 99 | [10 empty] | 0
13 | Cauruļvadu pretkondensāta izolācija b=9mm plastmasas caurulei(CLIMAFLEX® STABIL BLUE, - 2m vai analogs) 20*2,25 | m | 95 | [10 empty] | 0
14 | Cauruļvadu pretkondensāta izolācija b=9mm plastmasas caurulei(CLIMAFLEX® STABIL BLUE, - 2m vai analogs) 16*2,0 | m | 49 | [10 empty] | 0
15 | Cauruļvadu siltumizolācija b=4mm plastmasas caurulei betonā grīdā (CLIMAFLEX® STABIL BLUE, rols 10m vai analogs) 25*2,5 | m | 11 | [10 empty] | 0
16 | Cauruļvadu siltumizolācija b=4mm plastmasas caurulei betonā grīdā (CLIMAFLEX® STABIL BLUE, rols 10m vai analogs) 20*2,25 | m | 25 | [10 empty] | 0
17 | Cauruļvadu siltumizolācija b=4mm plastmasas caurulei betonā grīdā (CLIMAFLEX® STABIL BLUE, rols 10m vai analogs) 16*2,0 | m | 6 | [10 empty] | 0
18 | Laistīšanas krāns iekšējais | [12 empty] | 0
19 | ventilis PN10 ar pāreju uz šļūtenes savienotāju DN15 | gab | 2 | [10 empty] | 0
20 | Plastmasas presējamie savienojumi | kpl | 1 | [10 empty] | 0
21 | Vienvirziena vārsts PN16 1 1/2" | gab | 1 | [10 empty] | 0
22 | Lodveida ventilis PN16 2" | gab | 3 | [10 empty] | 0
23 | Lodveida ventilis PN16 1 1/2" | gab | 3 | [10 empty] | 0
24 | Lodveida ventilis PN16 1" | gab | 2 | [10 empty] | 0
25 | Lodveida ventilis PN16 3/4" | gab | 31 | [10 empty] | 0
26 | Lodveida ventilis PN16 1/2" | gab | 18 | [10 empty] | 0
27 | Sistēmas tukšošanas krāns 1/2" | gab | 37 | [10 empty] | 0
28 | Savienotājs ar vītni PN10 63*2" | gab | 6 | [10 empty] | 0
29 | Savienotājs ar vītni PN10 50*1 1/2" | gab | 8 | [10 empty] | 0
30 | Savienotājs ar vītni PN10 32*1" | gab | 4 | [10 empty] | 0
31 | Savienotājs ar vītni PN10 25*3/4" | gab | 54 | [10 empty] | 0
32 | Savienotājs ar vītni PN10 20*1/2" | gab | 29 | [10 empty] | 0
33 | Savienotājs ar vītni PN10 16*1/2" | gab | 37 | [10 empty] | 0
34 | Šķērsojums(aizsargčaula) ar sienu vai pārsegumu plastmasas caurulei 63*3,8 | gab | 1 | [10 empty] | 0
35 | Šķērsojums(aizsargčaula) ar sienu vai pārsegumu plastmasas caurulei 50*4,5 | gab | 2 | [10 empty] | 0
36 | Šķērsojums(aizsargčaula) ar sienu vai pārsegumu plastmasas caurulei 25*2,5 | gab | 22 | [10 empty] | 0
37 | Šķērsojums(aizsargčaula) ar sienu vai pārsegumu plastmasas caurulei 20*2,25 | gab | 22 | [10 empty] | 0
38 | Šķērsojums(aizsargčaula) ar sienu vai pārsegumu plastmasas caurulei 16*2,0 | gab | 10 | [10 empty] | 0
39 | Uguns aizsardzība caurulei 63*3,8 | gab | 1 | [10 empty] | 0
40 | Uguns aizsardzība caurulei 50*4,5 | gab | 5 | [10 empty] | 0
41 | Uguns aizsardzība caurulei 32*3,0 | gab | 1 | [10 empty] | 0
42 | Uguns aizsardzība caurulei 25*2,5 | gab | 18 | [10 empty] | 0
43 | Uguns aizsardzība caurulei 20*2,25 | gab | 7 | [10 empty] | 0
44 | Uguns aizsardzība caurulei 16*2,0 | gab | 1 | [10 empty] | 0
45 | Ieejas hidroizolācija (H=1,8m) OD63 HL800/160+HL801 | kpl | 1 | [10 empty] | 0
46 | Revīzijas lūka 300x300mm,ar durvīm griestos Knauf Revo 25 | kpl | 15 | [10 empty] | 0
47 | Revīzijas lūka 400x400mm,ar durvīm sienā(ūd.mērītājiem) Knauf Revo 25 | kpl | 1 | [10 empty] | 0
48 | Revīzijas lūka 200x200mm,ar durvīm sienā Knauf Revo 25 | kpl | 31 | [10 empty] | 0
49 | Stiprinājumi | kpl | 1 | [10 empty] | 0
50 | Citi neuzskaitītie darbi un materiāli | kpl | 1 | [10 empty] | 0
51 | Palīgmateriāli cauruļvadu montāžai | kpl | 1 | [10 empty] | 0
52 | Projektējamais ūdensvads S3, S4, S | [12 empty] | 0
53 | Daudzslāņu ūdensvada caurule PE100, UNIPIPE, PN10 50*4,5 | m | 65 | [10 empty] | 0
54 | Daudzslāņu ūdensvada caurule PE100, UNIPIPE, PN11 40*4,0 | m | 15 | [10 empty] | 0
55 | Daudzslāņu ūdensvada caurule PE100, UNIPIPE, PN10 32*30 | m | 90 | [10 empty] | 0
56 | Daudzslāņu ūdensvada caurule PE100, UNIPIPE, PN10 25*2,5 | m | 110 | [10 empty] | 0
57 | Daudzslāņu ūdensvada caurule PE100, UNIPIPE, PN10 20*2,25 | m | 285 | [10 empty] | 0
58 | Daudzslāņu ūdensvada caurule PE100, UNIPIPE, PN10 16*2,0 | m | 85 | [10 empty] | 0
59 | Cauruļvadu siltumizolācija b=13mm plastmasas caurulei (CLIMAFLEX® STABIL RED, - 2m vai analogs) 50*4,5 | m | 65 | [10 empty] | 0
60 | Cauruļvadu siltumizolācija b=13mm plastmasas caurulei (CLIMAFLEX® STABIL RED, - 2m vai analogs) 40*4,0 | m | 15 | [10 empty] | 0
61 | Cauruļvadu siltumizolācija b=13mm plastmasas caurulei (CLIMAFLEX® STABIL RED, - 2m vai analogs) 32*30 | m | 90 | [10 empty] | 0
62 | Cauruļvadu siltumizolācija b=13mm plastmasas caurulei (CLIMAFLEX® STABIL RED, - 2m vai analogs) 25*2,5 | m | 102 | [10 empty] | 0
63 | Cauruļvadu siltumizolācija b=13mm plastmasas caurulei (CLIMAFLEX® STABIL RED, - 2m vai analogs) 20*2,25 | m | 239 | [10 empty] | 0
64 | Cauruļvadu siltumizolācija b=13mm plastmasas caurulei (CLIMAFLEX® STABIL RED, - 2m vai analogs) 16*2,0 | m | 65 | [10 empty] | 0
65 | Cauruļvadu siltumizolācija b=6mm plastmasas caurulei betonā grīdā (CLIMAFLEX® STABIL RED, rols 10m vai analogs) 25*2,5 | m | 8 | [10 empty] | 0
66 | Cauruļvadu siltumizolācija b=6mm plastmasas caurulei betonā grīdā (CLIMAFLEX® STABIL RED, rols 10m vai analogs) 20*2,25 | m | 36 | [10 empty] | 0
67 | Cauruļvadu siltumizolācija b=6mm plastmasas caurulei betonā grīdā (CLIMAFLEX® STABIL RED, rols 10m vai analogs) 16*2,0 | m | 10 | [10 empty] | 0
68 | Vienvirziena vārsts PN16 1 1/2" | gab | 1 | [10 empty] | 0
69 | Vienvirziena vārsts PN16 1" | gab | 1 | [10 empty] | 0
70 | Lodveida ventilis PN16 1 1/2" | gab | 2 | [10 empty] | 0
71 | Lodveida ventilis PN16 1" | gab | 2 | [10 empty] | 0
72 | Lodveida ventilis PN16 3/4" | gab | 23 | [10 empty] | 0
73 | Lodveida ventilis PN16 1/2" | gab | 45 | [10 empty] | 0
74 | Sistēmas tukšošanas krāns 1/2" | gab | 55 | [10 empty] | 0
75 | Rokas balansēšanas termocirkulācijas vārsts (STAD vai analogs) 1" | gab | 2 | [10 empty] | 0
76 | Rokas balansēšanas termocirkulācijas vārsts (STAD vai analogs) 3/4" | gab | 1 | [10 empty] | 0
77 | Rokas balansēšanas termocirkulācijas vārsts (STAD vai analogs) 1/2" | gab | 13 | [10 empty] | 0
78 | Atgaisošanas iekārtas 1/2" | gab | 1 | [10 empty] | 0
79 | Savienotājs ar vītni PN10 50*1 1/2" | gab | 6 | [10 empty] | 0
80 | Savienotājs ar vītni PN10 32*1" | gab | 10 | [10 empty] | 0
81 | Savienotājs ar vītni PN10 25*3/4" | gab | 48 | [10 empty] | 0
82 | Savienotājs ar vītni PN10 20*1/2" | gab | 118 | [10 empty] | 0
83 | Savienotājs ar vītni PN10 16*1/2" | gab | 55 | [10 empty] | 0
84 | Šķērsojums(aizsargčaula) ar sienu vai pārsegumu plastmasas caurulei 50*4,5 | gab | 2 | [10 empty] | 0
85 | Šķērsojums(aizsargčaula) ar sienu vai pārsegumu plastmasas caurulei 32*3,0 | gab | 2 | [10 empty] | 0
86 | Šķērsojums(aizsargčaula) ar sienu vai pārsegumu plastmasas caurulei 25*2,5 | gab | 11 | [10 empty] | 0
87 | Šķērsojums(aizsargčaula) ar sienu vai pārsegumu plastmasas caurulei 20*2,25 | gab | 43 | [10 empty] | 0
88 | Šķērsojums(aizsargčaula) ar sienu vai pārsegumu plastmasas caurulei 16*2,0 | gab | 11 | [10 empty] | 0
89 | Uguns aizsardzība caurulei 50*4,5 | gab | 5 | [10 empty] | 0
90 | Uguns aizsardzība caurulei 32*3,0 | gab | 6 | [10 empty] | 0
91 | Uguns aizsardzība caurulei 25*2,5 | gab | 11 | [10 empty] | 0
92 | Uguns aizsardzība caurulei 20*2,25 | gab | 31 | [10 empty] | 0
93 | Uguns aizsardzība caurulei 16*2,0 | gab | 2 | [10 empty] | 0
94 | Laistīšanas krāns iekšējais | [12 empty] | 0
95 | ventilis PN10 ar pāreju uz šļūtenes savienotāju DN15 | gab | 2 | [10 empty] | 0
96 | šļūtenes dakšveida savienotājs DN15 | gab | 2 | [10 empty] | 0
97 | šļūtene L=1,0 ar šļūtenes turētāju DN15 | gab | 2 | [10 empty] | 0
98 | Plastmasas presējamie savienojumi | kpl | 1 | [10 empty] | 0
99 | Termostatiskais jaucējvārsts (20-45°C) 3/4" | gab | 8 | [10 empty] | 0
100 | Termostatiskais jaucējvārsts (20-45°C) 1/2" | gab | 7 | [10 empty] | 0
101 | Nerūsējošā tērauda dvieļu žāvētājs 3/4" | gab | 11 | [10 empty] | 0
102 | Stiprinājumi | kpl | 1 | [10 empty] | 0
103 | Citi neuzskaitītie darbi un materiāli | kpl | 1 | [10 empty] | 0
104 | Palīgmateriāli cauruļvadu montāžai | kpl | 1 | [10 empty] | 0
105 | Projektējamais notekūdeņu cauruļvads K1 | [12 empty] | 0
106 | Plastmasas kanalizācijas caurules HT no PP ar stiprinājumiem 40*1,8 | m | 20 | [10 empty] | 0
107 | Plastmasas kanalizācijas caurules HT no PP ar stiprinājumiem 50*1,8 | m | 112 | [10 empty] | 0
108 | Plastmasas kanalizācijas caurules HT no PP ar stiprinājumiem 110*2,7 | m | 62 | [10 empty] | 0
109 | Plastmasas kanalizācijas caurules PP SN4 ar stiprinājumiem un prettrokšņa izolāciju 9mm caurulēi(stāvvads) 75*2,3 | m | 33 | [10 empty] | 0
110 | Plastmasas kanalizācijas caurules PP SN8 ar stiprinājumiem un prettrokšņa izolāciju 9mm caurulēi(stāvvads) 110*3,5 | m | 100 | [10 empty] | 0
111 | Plastmasas kanalizācijas caurules PP SN8 BD ielikšanai grīdā ar stiprinājumiem un aizsargājošo izolāciju 13mm 50*1,8 | m | 38 | [10 empty] | 0
112 | Plastmasas kanalizācijas caurules PP SN4 BD ielikšanai grīdā ar stiprinājumiem un aizsargājošo izolāciju 13mm 75*2,3 | m | 12 | [10 empty] | 0
113 | Plastmasas kanalizācijas caurules PP SN8 BD ielikšanai grīdā ar stiprinājumiem un aizsargājošo izolāciju 13mm 110*3,5 | m | 92 | [10 empty] | 0
114 | Plastmasas kanalizācijas caurules PP SN8 ielikšanai grīdā ar stiprinājumiem un aizsargājošo izolāciju 13mm 160*6,0 | m | 24 | [10 empty] | 0
115 | Izlaide-plastmasas kanalizācijas caurules PP SN8 BD ielikšanai gruntā H=0,9÷1,2m 110*3,5 | m | 6 | [10 empty] | 0
116 | Izlaide-plastmasas kanalizācijas caurules PP SN8 ielikšanai gruntā H=0,8÷1,0m 160*6,0 | m | 14 | [10 empty] | 0
117 | Plastmasas kanalizācijas caurules PP SN4 ventilācijai(bēniņos) ar stiprinājumiem un siltumizolāciju 9mm 75*2,3 | m | 12 | [10 empty] | 0
118 | Plastmasas kanalizācijas caurules PP SN8 ventilācijai(bēniņos) ar stiprinājumiem un siltumizolāciju 9mm 110*3,5 | m | 12 | [10 empty] | 0
119 | Cauruļu veidgabali | kpl | 1 | [10 empty] | 0
120 | Izejas hidroizolācija HL800/110 | kpl | 1 | [10 empty] | 0
121 | Izejas hidroizolācija HL800/160 | kpl | 2 | [10 empty] | 0
122 | Revīzijas lūka 300x300mm,ar durvīm šahtas sienā Knauf Revo 25 | kpl | 22 | [10 empty] | 0
123 | Revīzijas lūka 200x200mm,ar durvīm šahtas sienā Knauf Revo 25 | kpl | 27 | [10 empty] | 0
124 | Noslēgtapa tīrīšanai lūkā(grīdā) caurulei 110 HL98 | kpl | 5 | [10 empty] | 0
125 | Lūciņa tīrīšanai HL98-pelēkā krāsa(sk.AR pr sad.-grīdas krāsa), caurulei 110 | kpl | 1 | [10 empty] | 0
126 | Uguns aizsardzība caurulei 50 | kpl | 11 | [10 empty] | 0
127 | Uguns aizsardzība caurulei 75 | kpl | 7 | [10 empty] | 0
128 | Uguns aizsardzība caurulei 110 | kpl | 22 | [10 empty] | 0
129 | Citi neuzskaitītie darbi un materiāli | kpl | 1 | [10 empty] | 0
130 | Palīgmateriāli cauruļvadu montāžai | kpl | 1 | [10 empty] | 0
131 | Projektējamais notekūdeņu cauruļvads K3 | [12 empty] | 0
132 | Plastmasas kanalizācijas caurules PP SN4 BD ar stiprinājumiem 50*1,8 | m | 7 | [10 empty] | 0
133 | Plastmasas kanalizācijas caurules PP SN4 BD ielikšanai grīdā ar stiprinājumiem un aizsargājošo izolāciju 13mm 50*1,8 | m | 13 | [10 empty] | 0
134 | Plastmasas kanalizācijas caurules HT no PP ar stiprinājumiem(stāvvads) 110*2,7 | m | 10 | [10 empty] | 0
135 | Plastmasas kanalizācijas caurules PP SN8 BD ielikšanai grīdā ar stiprinājumiem un aizsargājošo izolāciju 13mm 110*3,5 | m | 30 | [10 empty] | 0
136 | Izejas hidroizolācija (caur sienu, H=1÷1,2m) HL800/160 | kpl | 1 | [10 empty] | 0
137 | Izlaide-plastmasas kanalizācijas caurules PP SN8 ielikšanai gruntā H=0,8÷1,0m 160*6,0 | m | 5 | [10 empty] | 0
138 | Cauruļu veidgabali | kpl | 1 | [10 empty] | 0
139 | Revīzijas lūka 300x300mm,ar durvīm šahtas sienā Knauf Revo 25 | kpl | 1 | [10 empty] | 0
140 | Noslēgtapa tīrīšanai lūkā caurulei 110 HL98 | kpl | 3 | [10 empty] | 0
141 | Savienojums-pāreja metāls DN100-plastikOD110 HL-9/1 | gab | 11 | [10 empty] | 0
142 | Uguns aizsardzība caurulei 110 | kpl | 2 | [10 empty] | 0
143 | Citi neuzskaitītie darbi un materiāli | kpl | 1 | [10 empty] | 0
144 | Palīgmateriāli cauruļvadu montāžai | kpl | 1 | [10 empty] | 0
145 | Projektējamais kondensāta novadīšanai cauruļvads Kd | [12 empty] | 0
146 | Daudzslāņu ūdensvada caurule PE100, UNIPIPE, PN10 25*2,5 | m | 5 | [10 empty] | 0
147 | Plastmasas presējamie savienojumi | kpl | 1 | [10 empty] | 0
148 | Savienotājs ar vītni PN10 32*1¼" | gab | 1 | [10 empty] | 0
149 | Cauruļu veidgabali | kpl | 1 | [10 empty] | 0
150 | Citi neuzskaitītie darbi un materiāli | kpl | 1 | [10 empty] | 0
151 | Palīgmateriāli cauruļvadu montāžai | kpl | 1 | [10 empty] | 0
152 | Sanitārtehniskas ierīces un iekārtu apsējums (K1, Ū1, S3, S sistēmas). Bērnu dārzs | [12 empty] | 0
153 | Bērnu keramikas piekaramais klozetpods, stiprinājums montāzas rāmim . FLORAKIDS 820031 (Laufen), Šveice | kpl | 38 | [10 empty] | 0
154 | Klozeta papildinājums: sēdriņķis ar vāku-RED, ventilis 1/2", savienotājs ar vītni OD16-1/2" | kpl | 38 | [10 empty] | 0
155 | Piekaramais klozetpods, stiprinājums montāzas rāmim, ar vāku komplektā(telpā 117, 114, 159, 206, 207) O.novo (Villeroy&Boch), Vācija | kpl | 5 | [10 empty] | 0
156 | Klozeta papildinājums: savienotājs ar vītni OD16-1/2", ventilis 1/2" | kpl | 5 | [10 empty] | 0
157 | Montāžas rāmis piekarklozetpodam, ūdens piegāde centrā aizmugures, komplektā: nostiprināšanas stūreņi, skalojamā kaste tilpums 3/6 l, piekarklozetpoda stiprinājumi, klozetpoda izlaide110 Geberit Doufix UP182(H=112sm) 458.160.00.1 Šveice | kpl | 43 | [10 empty] | 0
158 | Montāžas rāmim papildinājums:noskalošanas taustiņš Delta 21 ar frontālo vadību, stiprinājums sienai L=220mm | kpl | 43 | [10 empty] | 0
159 | Piekaramais klozetpods invalīdiem(telpā110, 239) OLYMP, (Jika), Čehija | kpl | 2 | [10 empty] | 0
160 | Klozeta invalīdiem papildinājums: sēdriņķis ar vāku, ventilis 1/2", savienotājs ar vītni OD16-1/2" | kpl | 2 | [10 empty] | 0
161 | Zemapmetuma piekarklozetpoda montāžas rāmis(invalīdiem), ūdens piegāde centrā aizmugures, komplektā: nostiprināšanas stūreņi, skalojamā kaste Delta (UP100) tilpums 6/3,5 l, piekarklozetpoda stiprinājumi, klozetpoda izlaide110 Geberit Kombifix 110.100.00.1 Šveice | kpl | 2 | [10 empty] | 0
162 | Montāžas rāmim papildinājums:noskalošanas taustiņš Delta 21 ar frontālo vadību, stiprinājums sienai L=230mm | kpl | 1 | [10 empty] | 0
163 | Montāžas rāmim papildinājums:noskalošanas taustiņš Delta 21 ar frontālo vadību, stiprinājums griestiem L=1810mm | kpl | 1 | [10 empty] | 0
164 | Betona pamats ar izmēru 200*150*55(2gab).Betona marka B22,5 | m³ | 0.01 | [10 empty] | 0
165 | Urināls ar iekšējo ūdens pievadu(telpā 214, 235, 221(*2),228(*2)) Livo, (JIKA), Čehija | kpl | 6 | [10 empty] | 0
166 | Zemapmetuma piekarurināla montāžas rāmis, ūdens piegāde centrā aizmugures, komplektā: nostiprināšanas stūreņi, ventilis 1/2", savienotājs ar vītni OD16-1/2", sifons 50mm, piekarurināla stiprinājumi, urināla izlaide50 Geberit Duofix 111.616.00.1 Šveice | kpl | 6 | [10 empty] | 0
167 | Dušas paliktnis 800x800x290x400 mm; akrils; sifons komplektā SEMIDEEP NEO 800, (Roltechnik), Čehija | kpl | 10 | [10 empty] | 0
168 | Dušas paliktnis 1000x1000x80 mm, kantaina, akrila, balta(telpā 116, 114, 158, 210) Olymp, Jika (Čehija) | kpl | 4 | [10 empty] | 0
169 | Dušas paliktņa apsējums: sifons DN50, q=0,9l/s ar šarnīro izlaidi un atkrituma sietu HL520 | kpl | 4 | [10 empty] | 0
170 | Dušas maisītājs(t.sk.bērnu) BauEdge 23333, (GROHE), Vācija | kpl | 14 | [10 empty] | 0
171 | Dušas maisītāja apsējums: dušas klausule, dušas šļūtene 1.7m, dušas klausules turētājs, 2 ventiļa 1/2",4 savienotāju ar vītni OD20-1/2" | kpl | 4 | [10 empty] | 0
172 | Dušas maisītāja apsējums: dušas klausule, dušas šļūtene 1.7m, dušas klausules turētājs | kpl | 10 | [10 empty] | 0
173 | Sanitārtehniskās ierīces ventilis, 2 savienotāju ar vītni OD20-1/2"(telpā 120, 149, 214, 235) 1/2" | kpl | 4 | [10 empty] | 0
174 | Invalīdu izlietne 600x490(telpā110, 239) GBG 7119, (Gustavsberg), Zviedrija | kpl | 2 | [10 empty] | 0
175 | Ūdens maisītājs invalīdiem Nautic RH sviru, (Gustavsberg), Zviedrija | kpl | 2 | [10 empty] | 0
176 | Invalīdu izlietnes apsējums: sifons HL137 ar horizontālo izlaidi DN40, līkums HL34-sifona pievienojums DN40/50; lokalo pievadšļūtenes(2x0,45m) un savienojošo veidgabali, 2 ventiļa 1/2", 2 savienotāju ar vītni OD20-1/2" | kpl | 2 | [10 empty] | 0
177 | Keramiskā roku mazgātne 550x550 ar plastmasas pudeļsifonu -HL132/40, kronšteiniem un maisītaju ar apakšpievadu; līkums HL34-sifona pievienojums DN40/50; lokalo pievadšļūtenes(2x0,45m) un savienojošo veidgabali, 2 ventiļa 1/2", 2 savienotāju ar vītni OD20-1/2". Stiprinajuma elementi | kpl | 1 | [10 empty] | 0
178 | Nerūsējoša tērauda saimniecības izlietne 450 x 550 mm. Komplektā: pārplūdes mehānisms kopā ar stiprinājumiem. (apkopējas telpā 302,118,212) Ottawa, REGINOX, Holande(vai analogs) | kpl | 3 | [10 empty] | 0
179 | Jaucējkrāns saimniecības izlietnei Panther 1082 (FARIS), Itālija | kpl | 3 | [10 empty] | 0
180 | Saimniecības izlietnes apsējums:sifons HL100G ar horizontālo izlaidi DN50, līkums-pievienojums OD50; kronšteini; lokalo pievadšļūtenes(2x0,45m) un savienojošie veidgabali, 2 ventiļa 1/2", 2 savienotāju ar vītni OD20-1/2". Stiprinajuma elementi | kpl | 3 | [10 empty] | 0
181 | Izlietne (pieaugušo) 450x340 ar izlietnes puskāju(telpā 112, 114, 117, 131, 141, 159, 206, 211, 237, 238, 241) D-Code(Duravit), Vācija | kpl | 11 | [10 empty] | 0
182 | Izlietne (pieaugušo, grupas) 920 x 520 Sign Art 7472,(Ifo), Zviedrija | kpl | 8 | [10 empty] | 0
183 | Izlietne (pieaugušo, grupas) 920 x 420 Sign Art Compact 7472,(Ifo), Zviedrija | kpl | 4 | [10 empty] | 0
184 | Jaucējkrāns izlietnei (pieaugušo) BauEdge (GROHE), Vācija | kpl | 23 | [10 empty] | 0
185 | Izlietnes apsējums: plastmasas pudeļsifons -HL132/40, kronšteini; līkums HL34-sifona pievienojums DN40/50; lokalo pievadšļūtenes(2x0,45m) un savienojošo veidgabali, 2 ventiļa 1/2", 2 savienotāju ar vītni OD16-1/2". Stiprinajuma elementi | kpl | 23 | [10 empty] | 0
186 | Izlietne bērniem no koriana-uz 3-krānu(telpā: 120, 214; 172, 149, 235). Stiprinajuma elementi | kpl | 5 | [10 empty] | 0
187 | Izlietne bērniem no koriana-uz 4-krānu(telpā: 130, 140; 221, 228). Stiprinajuma elementi | kpl | 8 | [10 empty] | 0
188 | Infrasarkanais jaucējkrāns izlietnei-bērniem Euroeco CE (GROHE), Vācija | kpl | 47 | [10 empty] | 0
189 | Izlietnes bērniem apsējums: plastmasas pudeļsifons -HL132/40, kronšteini; līkums HL34-sifona pievienojums DN40/50. Stiprinajuma elementi | kpl | 47 | [10 empty] | 0
190 | Izlietnes bērniem apsējums: lokalo pievadšļūtene 0,35m un savienojošo veidgabali, ventilis 1/2", savienotājs ar vītni OD16-1/2". Stiprinajuma elementi | kpl | 47 | [10 empty] | 0
191 | Traps DN50, ar horizontālo izvadu, ar "sauso "sifonu Primus un režģiem 132x132mm, q=0,43l/s HL90Pr-3020 | kpl | 14 | [10 empty] | 0
192 | Laistīšanas krāns ārējais(nesasalstošs modelis)(Ū1+S3) | [12 empty] | 0
193 | ventilis DN15 | gab | 2 | [10 empty] | 0
194 | ventilis ar pāreju uz šļūteni DN15 | gab | 2 | [10 empty] | 0
195 | šļūtenes dakšveida savienotājs DN15 | gab | 1 | [10 empty] | 0
196 | šļūtene L=10 ar uzgali DN15 | gab | 1 | [10 empty] | 0
197 | Traps DN50, ar vertikālo izvadu un "sauso "sifonu Primus, q=0,50l/s HL310NPr-3020 | kpl | 15 | [10 empty] | 0
198 | Trapa DN50 HL310NPr ugunsdzēsības aizsardzība HL840 | kpl | 14 | [10 empty] | 0
199 | Traps DN110, ar vertikālo izvadu un "sauso "sifonu Primus, q=0,50l/s HL310NPr-3020 | kpl | 1 | [10 empty] | 0
200 | Ūdens attīrīšanas iekārta Q=6,57m³/st(Ū1-mikstinātājs);izvēle pēc ūdens analīzes | kpl | 1 | [10 empty] | 0
201 | Uzstādīšana un montāža sanitārtehniskas ierīču. Bērnu dārzs | [12 empty] | 0
202 | Sēdpoda rāmju uzstādīšana un montāža | kpl | 45 | [10 empty] | 0
203 | Sēdpoda uzstādīšana un montāža(t.sk. invalīdiem) | kpl | 45 | [10 empty] | 0
204 | Urināla rāmju uzstādīšana un montāža | kpl | 6 | [10 empty] | 0
205 | Urināla uzstādīšana un montāža | kpl | 6 | [10 empty] | 0
206 | Roku mazgātnes uzstādīšana un montāža(t.sk. invalīdiem) | kpl | 26 | [10 empty] | 0
207 | Grupveida roku mazgātnes uzstādīšana un montāža | kpl | 13 | [10 empty] | 0
208 | Izlietnes uzstādīšana un montāža | kpl | 3 | [10 empty] | 0
209 | Dušas ūdeņu vāceles uzstādīšana un montāža | kpl | 14 | [10 empty] | 0
210 | Trapu uzstādīšana un montāža | kpl | 30 | [10 empty] | 0
211 | Ūdens pievada montāža | gab | 142 | [10 empty] | 0
212 | Kanalizācijas tīkliem pievienošana | gab | 137 | [10 empty] | 0
213 | Citi neuzskaitītie darbi un materiāli | kpl | 1 | [10 empty] | 0
214 | Palīgmateriāli iekārtu montāžai | kpl | 1 | [10 empty] | 0
215 | Sanitārtehniskas ierīces un iekārtu apsējums virtuvei un veļas mazgatavai (K3, Ū1, S3, M_Ū1 sistēmas) (sk. kopā ar iekārtu specifikāciju TN pr.sad.) | [12 empty] | 0
216 | Ūdens attīrīšanas iekārta Q=1,5m³/st(Ū1-mikstinātājs);izvēle pēc ūdens analīzes | kpl | 1 | [10 empty] | 0
217 | Smilšu ķērājs zem izlietnes(0.7l/s) vai analogs AS-FAKU MINI(ASIO) | kpl | 1 | [10 empty] | 0
218 | Nerūsējošā tērauda teleskopisks, horizontāls traps DN100 ar ar ner.tēr.režģi 300x300x30, ar iebūvejamā sifonu un sietu, q=4,4 l/s(TN poz.32) ACO gūlija EG 218 | kpl | 3 | [10 empty] | 0
219 | Nerūsējošā tērauda teleskopisks, horizontāls traps DN100 ar ar ner.tēr.režģi 200x200x25, ar iebūvejamā sifonu un sietu, q=2,8 l/s ACO gūlija EG 157 | kpl | 7 | [10 empty] | 0
220 | Nerūsējošā tērauda teleskopisks, vertikāls traps DN100 ar ar ner.tēr.režģi 200x200x25, ar iebūvejamā sifonu un sietu, q=3,5 l/s ACO gūlija EG 157 | kpl | 1 | [10 empty] | 0
221 | Noteksavienošana izlietnēm HL-22(TN poz.17) DN40 | kpl | 1 | [10 empty] | 0
222 | Sifons HL 100G/50; līkums-sifona pievienojums DN50 | kpl | 11 | [10 empty] | 0
223 | Sifons kondensāta pieņemsanai DN40 HL136N | kpl | 1 | [10 empty] | 0
224 | Noteksavienošana izlietnēm HL-23(TN poz.26,33) DN40 | kpl | 2 | [10 empty] | 0
225 | Lodveida krāns iekārtu pievadam PN16(Ū1) 1/2" | kpl | 10 | [10 empty] | 0
226 | Lodveida krāns iekārtu pievadam PN16(S3) 1/2" | gab | 9 | [10 empty] | 0
227 | Lodveida krāns iekārtu pievadam PN16(Ū1) 3/4" | gab | 6 | [10 empty] | 0
228 | Lodveida krāns iekārtu pievadam PN16(S3) 3/4" | gab | 2 | [10 empty] | 0
229 | Lokalā pievadšļūtene L=0,5m ar savienojošo veidgabaliem 1/2" | gab | 16 | [10 empty] | 0
230 | Savienotājs ar vītni PN10 OD20-1/2" | gab | 17 | [10 empty] | 0
231 | Savienotājs ar vītni PN10 OD25-3/4" | gab | 9 | [10 empty] | 0
232 | Laistīšanas krāns iekšējais(Ū1+S3) | [12 empty] | 0
233 | ventilis PN10 ar pāreju uz šļūtenes savienotāju DN15 | gab | 2 | [10 empty] | 0
234 | šļūtenes dakšveida savienotājs DN15 | gab | 1 | [10 empty] | 0
235 | šļūtene L=10,0 ar šļūtenes turētāju DN15 | gab | 1 | [10 empty] | 0
236 | Iekārtu uzstādīšana un montāža | kpl | 29 | [10 empty] | 0
237 | Ūdens pievada montāža | gab | 29 | [10 empty] | 0
238 | Kanalizācijas tīkliem pievienošana | gab | 24 | [10 empty] | 0
239 | Ūdens mērītāja mezgls komercskāitītājam(Ū1, S3) | [12 empty] | 0
240 | Ūdens skaitītājs mērītājs daudzstrūklu tipa DN20, PN16, Qnom.=2,5 m³/st, ar savienojumiem, B klase, horizontālā uzstādīšana(Ū1) ZENNER MNK 20 | kpl | 1 | [10 empty] | 0
241 | Ūdens skaitītājs mērītājs daudzstrūklu tipa DN20, PN16, Qnom.=2,5 m³/st, ar savienojumiem,B klase, horizontālā uzstādīšana(S3) ZENNER MTW 20 | kpl | 1 | [10 empty] | 0
242 | Ūdens skaitītājs mērītājs vienstrūklas tipa DN15, PN16, Qnom.=1,5 m³/st, ar savienojumiem, vertikālā uzstādīšana(U1) ZENNER ETK-M 15 | kpl | 1 | [10 empty] | 0
243 | Ūdens skaitītājs mērītājs vienstrūklas tipa DN15, PN16, Qnom.=1,5 m³/st, ar savienojumiem, vertikālā uzstādīšana(S3) ZENNER ETW-M 15 | kpl | 1 | [10 empty] | 0
244 | Lodveida krāns PN16 1" | gab | 2 | [10 empty] | 0
245 | Lodveida krāns PN16 1/2" | gab | 2 | [10 empty] | 0
246 | Mehānisks rupja attīrīšanas ūdens filtrs PN16, Jafar vai analogs 1" | gab | 2 | [10 empty] | 0
247 | Mehānisks rupja attīrīšanas ūdens filtrs PN16, Jafar vai analogs 1/2" | gab | 2 | [10 empty] | 0
248 | Vienvirziena vārsts PN16 1" | gab | 2 | [10 empty] | 0
249 | Vienvirziena vārsts PN16 1/2" | gab | 2 | [10 empty] | 0
250 | Savienotājs ar vītni PN10 OD32-1" | gab | 4 | [10 empty] | 0
251 | Savienotājs ar vītni PN11 OD20-1/2" | gab | 4 | [10 empty] | 0
252 | Metāla uzmava ar vītni PN10 DN25xDN20 | gab | 4 | [10 empty] | 0
253 | Cinkota tērauda spiediena caurule PN16 DN20 | m | 0.5 | [10 empty] | 0
254 | Cinkota tērauda spiediena caurule PN16 DN15 | m | 0.5 | [10 empty] | 0
255 | Tērauda spiediena caurule PN16 DN20 | m | 0.5 | [10 empty] | 0
256 | Tērauda spiediena caurule PN16 DN15 | m | 0.5 | [10 empty] | 0
257 | Revīzijas lūka 400x400mm,ar durvīm šahtas sienā Knauf Revo 25 | kpl | 1 | [10 empty] | 0
258 | Revīzijas lūka 200x200mm,ar durvīm sienā Knauf Revo 25 | kpl | 1 | [10 empty] | 0
259 | Atbalsts | gab | 8 | [10 empty] | 0
260 | Citi neuzskaitītie darbi un materiāli | kpl | 1 | [10 empty] | 0
261 | Palīgmateriāli iekārtu montāžai | kpl | 1 | [10 empty] | 0
262 | Ūdens mērītāja mezgls ievadā | [12 empty] | 0
263 | Cinkota tērauda spiediena caurule PN16 VS3262 DN50 | m | 1 | [10 empty] | 0
264 | Cinkota tērauda spiediena caurule PN16 VS3262 DN40 | m | 0.5 | [10 empty] | 0
265 | PE100 SDR17 spiediena ūdensvada caurules PN10 63x5,8 | m | 1 | [10 empty] | 0
266 | Ūdens skaitītājs mērītājs daudzstrūklu tipa DN40, PN16, Qnom.=10 m³/st, B klase, ar savienojumiem ZENNER MNK40 | kpl | 1 | [10 empty] | 0
267 | Manometrs ar krānu 1/2" PN16 | kpl | 1 | [10 empty] | 0
268 | Atloku adapetrs PN10 PE63xDN50 | gab | 1 | [10 empty] | 0
269 | Lodveida ventilis PN16 ar vītņu savienojumiem DN50 | gab | 1 | [10 empty] | 0
270 | Lodveida ventilis PN16 ar vītņu savienojumiem DN40 | gab | 1 | [10 empty] | 0
271 | Metāla līkums 90° ar vītņi PN10 DN50 | gab | 1 | [10 empty] | 0
272 | Lodveida krāns PN16 ar vītņu savienojumiem DN15 | gab | 1 | [10 empty] | 0
273 | Veidgabali | kmpl | 1 | [10 empty] | 0
274 | Vienvirziena atspervārsts PN16 DN50 | gab | 1 | [10 empty] | 0
275 | Izpilddokumentācija | kmpl | 1 | [10 empty] | 0
KOPĀ | [9 empty] | 0 | 0 | 0 | 0 | 0
Materiālu, grunts apmaiņas un būvgružu transporta izdevumi | [8 empty] | 5% |  |  |  | 0 | 0
Tiešās izmaksas kopā | [9 empty] | 0 | 0 | 0 | 0 | 0
[12 empty] | Kopā | 0
Sastādīja: |  | Artūrs Bolmanis
LBS sert Nr.20-6595 |  | (paraksts un tā atšifrējums, datums)
LBS sert Nr.20-6595

## 2-4
LOKĀLĀ TĀME NR.2-4
Elektroapgādes tīkli
Objekta nosaukums: |  | Pirmsskolas izglītības iestādes tehniskā projekta piesaiste
Objekta adrese: |  | Rožu iela 35, Mārupe
Pasūtījums Nr.: |  | 2014-12 | [8 empty] | Tāmes izmaksas, EUR: |  | 0
Tāme sastādīta 2014.gada tirgus cenās, pamatojoties uz EL daļu rasējumiem. | [10 empty] | Tāme sastādīta: |  | 05.12.2014, rediģēts 31.03.2015
|  |  |  | Vienības izmaksas | [5 empty] | Kopējās izmaksas
Nr.p.k. | Darba nosaukums | Mērvienība | Daudzums | laika norma (ch) | darba samaksas likme (EUR/h) | darba alga (EUR) | materiāli (EUR) | mehānismi (EUR) | kopā (EUR) | darbietilpība (c/h) | darba alga (EUR) | materiāli (EUR) | mehānismi (EUR) | summa (EUR)
1 | 2 | 3 | 4 | 5 | 6 | 7 | 8 | 9 | 10 | 11 | 12 | 13 | 14 | 15
1 | Sadales
2 | Sadale GS, v/a Individuāli komplektējama | k-ts | 1 | [10 empty] | 0
3 | Ievadslēdzis 3p 400A Dilos | gab | 1 | [10 empty] | 0
4 | Automāts 3pC160A GE | gab | 1 | [10 empty] | 0
5 | Automāts 3pC63A GE | gab | 3 | [10 empty] | 0
6 | Automāts 3pC40A GE | gab | 1 | [10 empty] | 0
7 | Automāts 3pC32A GE | gab | 2 | [10 empty] | 0
8 | Automāts 3pC20A GE | gab | 3 | [10 empty] | 0
9 | Automāts 3pC16A GE | gab | 2 | [10 empty] | 0
10 | Automāts 1pC16A GE | gab | 1 | [10 empty] | 0
11 | Automāts 1pC10A GE | gab | 1 | [10 empty] | 0
12 | Automāts 1pB6A GE | gab | 2 | [10 empty] | 0
13 | Pārsprieguma aizardzība B+C, 25kA | k-ts | 1 | [10 empty] | 0
14 | Drošinātāju blokslēdzis NH-0, 125A | k-ts | 1 | [10 empty] | 0
15 | Drošinātāji NH-0, 125A | gab | 3 | [10 empty] | 0
16 | Sadale ES1, z/a, ar slēdzeni Individuāli komplektējama | k-ts | 1 | [10 empty] | 0
17 | Ievadslēdzis 3p 63A Dilos | gab | 1 | [10 empty] | 0
18 | Automāts 1pC16A GE | gab | 14 | [10 empty] | 0
19 | Automāts 1pC10A GE | gab | 12 | [10 empty] | 0
20 | Automāts 1pB10A GE | gab | 1 | [10 empty] | 0
21 | Automāts 1pB6A GE | gab | 4 | [10 empty] | 0
22 | Kāpņu relejs GE | gab | 1 | [10 empty] | 0
23 | Noplūdes aizsardzība 2p 25A/30mA GE | gab | 6 | [10 empty] | 0
24 | Sadale ES2, z/a, ar slēdzeni Individuāli komplektējama | k-ts | 1 | [10 empty] | 0
25 | Ievadslēdzis 3p 40A Dilos | gab | 1 | [10 empty] | 0
26 | Automāts 1pC16A GE | gab | 6 | [10 empty] | 0
27 | Automāts 1pC10A GE | gab | 5 | [10 empty] | 0
28 | Automāts 1pB6A GE | gab | 4 | [10 empty] | 0
29 | Sadale ES3, z/a, ar slēdzeni Individuāli komplektējama | k-ts | 1 | [10 empty] | 0
30 | Ievadslēdzis 3p 40A Dilos | gab | 1 | [10 empty] | 0
31 | Automāts 1pC16A GE | gab | 4 | [10 empty] | 0
32 | Automāts 1pC10A GE | gab | 5 | [10 empty] | 0
33 | Automāts 1pB10A GE | gab | 1 | [10 empty] | 0
34 | Magnētiskais palaidējs 2NO 20A GE | gab | 1 | [10 empty] | 0
35 | Noplūdes aizsardzība 2p 25A/30mA GE | gab | 2 | [10 empty] | 0
36 | Sadale ES4, v/a Individuāli komplektējama | k-ts | 1 | [10 empty] | 0
37 | Ievadslēdzis 3p 200A Dilos | gab | 1 | [10 empty] | 0
38 | Automāts 3pC40A GE | gab | 2 | [10 empty] | 0
39 | Automāts 3pC32A GE | gab | 2 | [10 empty] | 0
40 | Automāts 3pC25A GE | gab | 1 | [10 empty] | 0
41 | Automāts 3pC20A GE | gab | 2 | [10 empty] | 0
42 | Automāts 3pC16A GE | gab | 3 | [10 empty] | 0
43 | Automāts 1pC16A GE | gab | 16 | [10 empty] | 0
44 | Automāts 1pC10A GE | gab | 4 | [10 empty] | 0
45 | Automāts 1pB6A GE | k-ts | 1 | [10 empty] | 0
46 | Magnētiskais palaidējs 2NO 20A GE | gab | 1 | [10 empty] | 0
47 | Noplūdes aizsardzība 4p 40A/30mA GE | gab | 4 | [10 empty] | 0
48 | Noplūdes aizsardzība 4p 25A/30mA GE | gab | 6 | [10 empty] | 0
49 | Noplūdes aizsardzība 2p 25A/30mA GE | gab | 15 | [10 empty] | 0
50 | Skaitītājs 5A | gb | 1
51 | Strāvmaiņi 160/5A | gb | 3
52 | Sadale ES5, z/a ar slēdzeni Individuāli komplektējama | k-ts | 1 | [10 empty] | 0
53 | Ievadslēdzis 3p 80A Dilos | gab | 1 | [10 empty] | 0
54 | Automāts 3pC20A GE | gab | 1 | [10 empty] | 0
55 | Automāts 3pC16A GE | gab | 1 | [10 empty] | 0
56 | Automāts 3pC10A GE | gab | 1 | [10 empty] | 0
57 | Automāts 1pC16A GE | gab | 11 | [10 empty] | 0
58 | Automāts 1pC10A GE | gab | 9 | [10 empty] | 0
59 | Automāts 1pB10A GE | k-ts | 1 | [10 empty] | 0
60 | Automāts 1pB6A GE | k-ts | 4 | [10 empty] | 0
61 | Magnētiskais palaidējs 4NO 20A GE | gab | 1 | [10 empty] | 0
62 | Magnētiskais palaidējs 2NO 20A GE | gab | 1 | [10 empty] | 0
63 | Kāpņu relejs GE | gab | 1 | [10 empty] | 0
64 | Noplūdes aizsardzība 4p 25A/30mA GE | gab | 1 | [10 empty] | 0
65 | Noplūdes aizsardzība 2p 25A/30mA GE | gab | 7 | [10 empty] | 0
66 | Sadale ES6, z/a ar slēdzeni Individuāli komplektējama | k-ts | 1 | [10 empty] | 0
67 | Ievadslēdzis 3p 80A Dilos | gab | 1 | [10 empty] | 0
68 | Automāts 3pC16A GE | gab | 3 | [10 empty] | 0
69 | Automāts 3pC10A GE | gab | 1 | [10 empty] | 0
70 | Automāts 1pC16A GE | gab | 12 | [10 empty] | 0
71 | Automāts 1pC10A GE | gab | 9 | [10 empty] | 0
72 | Automāts 1pC6A GE | gab | 1 | [10 empty] | 0
73 | Automāts 1pC2A GE | gab | 1 | [10 empty] | 0
74 | Automāts 1pB10A GE | k-ts | 1 | [10 empty] | 0
75 | Automāts 1pB6A GE | k-ts | 4 | [10 empty] | 0
76 | Magnētiskais palaidējs 4NO 20A GE | gab | 3 | [10 empty] | 0
77 | Noplūdes aizsardzība 4p 25A/30mA GE | gab | 1 | [10 empty] | 0
78 | Noplūdes aizsardzība 2p 25A/30mA GE | gab | 8 | [10 empty] | 0
79 | Sadale ES7, z/a ar slēdzeni Individuāli komplektējama | k-ts | 1 | [10 empty] | 0
80 | Ievadslēdzis 3p 40A Dilos | gab | 1 | [10 empty] | 0
81 | Automāts 3pC10A GE | gab | 2 | [10 empty] | 0
82 | Automāts 1pC16A GE | gab | 5 | [10 empty] | 0
83 | Automāts 1pC10A GE | gab | 4 | [10 empty] | 0
84 | Automāts 1pB10A GE | k-ts | 1 | [10 empty] | 0
85 | Automāts 1pB6A GE | k-ts | 3 | [10 empty] | 0
86 | Magnētiskais palaidējs 4NO 20A GE | gab | 2 | [10 empty] | 0
87 | Termoregulators Devireg 316 k-tā ar t-as sensoru Devi | k-ts | 1 | [10 empty] | 0
88 | Sadale ES8, z/a ar slēdzeni Individuāli komplektējama | k-ts | 1 | [10 empty] | 0
89 | Ievadslēdzis 3p 80A Dilos | gab | 1 | [10 empty] | 0
90 | Automāts 3pC25A GE | gab | 1 | [10 empty] | 0
91 | Automāts 3pC16A GE | gab | 2 | [10 empty] | 0
92 | Automāts 1pC16A GE | gab | 12 | [10 empty] | 0
93 | Automāts 1pC10A GE | gab | 9 | [10 empty] | 0
94 | Automāts 1pC6A GE | gab | 1 | [10 empty] | 0
95 | Automāts 1pC2A GE | gab | 1 | [10 empty] | 0
96 | Automāts 1pB10A GE | k-ts | 1 | [10 empty] | 0
97 | Automāts 1pB6A GE | k-ts | 4 | [10 empty] | 0
98 | Magnētiskais palaidējs 4NO 25A GE | gab | 1 | [10 empty] | 0
99 | Magnētiskais palaidējs 4NO 20A GE | gab | 2 | [10 empty] | 0
100 | Noplūdes aizsardzība 2p 25A/30mA GE | gab | 5 | [10 empty] | 0
101 | Sadale ES9, v/a Individuāli komplektējama | k-ts | 1 | [10 empty] | 0
102 | Ievadslēdzis 3p 40A Dilos | gab | 1 | [10 empty] | 0
103 | Automāts 1pC16A GE | gab | 2 | [10 empty] | 0
104 | Automāts 1pC10A GE | gab | 1 | [10 empty] | 0
105 | Automāts 1pB10A GE | k-ts | 1 | [10 empty] | 0
106 | Sadale AS, v/a Individuāli komplektējama | k-ts | 1 | [10 empty] | 0
107 | Ievadslēdzis 3p 40A Dilos | gab | 1 | [10 empty] | 0
108 | Automāts 3pC10A GE | gab | 1 | [10 empty] | 0
109 | Automāts 1pC16A GE | gab | 2 | [10 empty] | 0
110 | Automāts 1pC10A GE | gab | 3 | [10 empty] | 0
111 | Automāts 1pB6A GE | k-ts | 1 | [10 empty] | 0
112 | Noplūdes aizsardzība 2p 25A/30mA GE | gab | 1 | [10 empty] | 0
113 | Starprtelejs 5NO 16A GE | gab | 1 | [10 empty] | 0
114 | Magnētiskais palaidējs 2NO 20A GE | gab | 2 | [10 empty] | 0
115 | Magnētiskais palaidējs 4NO 20A GE | gab | 1 | [10 empty] | 0
116 | Laika relejs | gab | 3 | [10 empty] | 0
117 | Fotorelejs | gab | 1 | [10 empty] | 0
118 | Rrežīmu pārslēdzis A-0-R | gab | 2 | [10 empty] | 0
119 | Rozešu skapis E-N-LU-0-1/16-00-00, Jauda | k-ts | 2
120 | Pamatne rozešu skapim PD, L=2100mm, Jauda | k-ts | 2
121 | Ievada noplūdes aizsardzība 2p 25A/30mA, GE | gab | 2
122 | Automāts 1pC16A, GE | gab | 2
123 | Kontakts montāžai panelī SCHUKO 230V, 16A, IP68, Art.Nr.10808, Mennekes | gab | 4
124 | 2. Kabeļi | [12 empty] | 0
125 | KabelisAXMK 4x240mm² | m | 120 | [10 empty] | 0
126 | KabelisAXMK 4x95mm² | m | 100 | [10 empty] | 0
127 | KabelisAXMK 4x25mm² | m | 200 | [10 empty] | 0
128 | KabelisAXMK 4x16mm² | m | 250 | [10 empty] | 0
129 | Kabelis NYM 5x6mm² | m | 450 | [10 empty] | 0
130 | Kabelis NYM 5x4mm² | m | 1000 | [10 empty] | 0
131 | Kabelis NYM 5x2,5mm² | m | 900 | [10 empty] | 0
132 | Kabelis NYM 5x1,5mm² | m | 300 | [10 empty] | 0
133 | Kabelis NYM 3x2,5mm² | m | 9300 | [10 empty] | 0
134 | Kabelis NYM 3x1,5mm² | m | 8100 | [10 empty] | 0
135 | Kabelis NYY 5x4mm² | m | 1200 | [10 empty] | 0
136 | Kabelis NYY 5x2,5mm² | m | 1440
137 | Kabelis NYY 3x2,5mm² | m | 400 | [10 empty] | 0
138 | Kabelis NYY 3x1,5mm² | m | 360 | [10 empty] | 0
139 | (N)HXH-FE180/60 3x1,5mm² | m | 250
140 | (N)HXH-FE180/30 3x1,5mm² | m | 250
141 | Vara dzīsla H07V-K 25mm² | m | 30 | [10 empty] | 0
142 | Vara dzīsla H07V-K 6mm² | m | 500
143 | Gala apdare kabelim AXMK 4x240mm² | k-ts | 2
144 | Gala apdare kabelim AXMK 4x95mm² | k-ts | 2
145 | Gala apdare kabelim AXMK 4x25mm² | k-ts | 6
146 | Ugunsdrošās aizdares sienām un pārsegumiem | k-ts | 1
147 | Gofrēta PVC caurule d=25mm | m | 3600 | [10 empty] | 0
148 | PVC caurule āra montāžai AROT DVK 110 | m | 70
149 | PVC caurule āra montāžai AROT DVK 50 | m | 750 | [10 empty] | 0
150 | Brīdinājuma lenta "Uzmanību kabelis!" | m | 1300
151 | Ģeodēziskie uzmērījumi | k-ts | 1
152 | Tranšeju rakšana | m | 950
153 | Apsildes kabelis DTCE-30, 40m, 1250W k-tā ar montāžas elementiem | k-ts | 5 | [10 empty] | 0
154 | Apsildes kabelis DTCE-30, 34m, 1020W k-tā ar montāžas elementiem | k-ts | 7 | [10 empty] | 0
155 | Apsildes kabelis DTCE-30, 27m, 830W k-tā ar montāžas elementiem | k-ts | 13 | [10 empty] | 0
156 | Apsildes kabelis DTCE-30, 20m, 630W k-tā ar montāžas elementiem | k-ts | 3 | [10 empty] | 0
157 | Apsildes kabelis DTCE-30, 14m, 4000W k-tā ar montāžas elementiem | k-ts | 12 | [10 empty] | 0
158 | Apsildes kabelis DTCE-30, 10m, 300W k-tā ar montāžas elementiem | k-ts | 3 | [10 empty] | 0
159 | Pašregulējošais apsildes kabelis DEVIiceguard 18, 18W/m, posma garums 7m k-tā ar montāžas elementiem (noteku apsilde nojumēm) | k-ts | 2
160 | 3. Slēdži | [12 empty] | 0
161 | Slēdzis 10A, 230V, IP20, z/a | gab | 62 | [10 empty] | 0
162 | Slēdzis 10A, 230V, IP44, z/a | gab | 21 | [10 empty] | 0
163 | Slēdzis dubults 10A, 230V, IP20, z/a | gab | 33 | [10 empty] | 0
164 | Slēdzis dubults 10A, 230V, IP44, z/a | gab | 2 | [10 empty] | 0
165 | Pārslēdzis 10A, 230V, IP20, z/a | gab | 56 | [10 empty] | 0
166 | Pārslēdzis 10A, 230V, IP44, z/a | gab | 8 | [10 empty] | 0
167 | Pārslēdzis dubults 10A, 230V, IP20, z/a | gab | 12 | [10 empty] | 0
168 | Tasteris 10A, 230V, IP20, z/a | gab | 6 | [10 empty] | 0
169 | Dimmeris 10A, 230V, IP20, z/a | gab | 2 | [10 empty] | 0
170 | Rozete 230V, 16A, IP20, z/a, bērnu droša | gab | 206 | [10 empty] | 0
171 | Rozete 230V, 16A, IP44, z/a, bērnu droša | gab | 69 | [10 empty] | 0
172 | Rozete 400V, 16A, IP44, v/a, bērnu droša | gab | 7 | [10 empty] | 0
173 | Rozete 230V, 16A, IP65, v/a Mennekess, bērnu droša | gab | 4 | [10 empty] | 0
174 | Slēdžu, rozešu kārba | gab | 488 | [10 empty] | 0
175 | Savienojumu kārba | gab | 500 | [10 empty] | 0
176 | Režīmu pārslēdzis A-0-R v/a | gab | 2 | [10 empty] | 0
177 | Kustības devējs | gab | 1 | [10 empty] | 0
178 | Pazeminošais transformators AVK vārstiem 230/24V | gab | 12 | [10 empty] | 0
179 | 4. Gaismekļi | [12 empty] | 0
180 | LED panelis griestos Ø145 mm, 120°, 3500K, 900Lm, IP44, 9W (ELMO) | gab | 249 | [10 empty] | 0
181 | LED gaismeklis griestos Ø172 mm, 120°, 3500K, 1200Lm, IP44, 12W (ELMO) | gab | 24 | [10 empty] | 0
182 | LED gaismeklis pie griestiem Ø172 mm, 120°, 3500K, 1200Lm, IP44, 12W (ELMO) | gab | 54 | [10 empty] | 0
183 | Gaismeklis pie griestiem FOX-236-EP, 2x36W, 1315 x 165 x 63 mm (Vyrtych) | gab | 248 | [10 empty] | 0
184 | Gaismeklis griestos Orion 218 B27 SOP, 52W (NORTHCLIFEE) | gab | 57 | [10 empty] | 0
185 | Gaismeklis griestos Orion 218 B27 SOP, 52W (NORTHCLIFEE) ar akumulatoru 1h | gab | 12 | [10 empty] | 0
186 | LED gaismeklis pie griestiem Ø225 mm, 120°, 3500K, 1800Lm, IP44, 18W (ELMO) | gab | 36 | [10 empty] | 0
187 | Gaismeklis pie sienas BASIC SMALL, d=260 mm, E27, 54W, IP65, IK10 (LEDS C4) | gab | 31 | [10 empty] | 0
188 | Gaismeklis pie griestiem Neptun PC T8, 2x36 W | gab | 15 | [10 empty] | 0
189 | Griestos iekārts gaismeklis Neptun PC T8, 2x36 W (LUXIONA) (ar piekares sistēmu) | gab | 26 | [10 empty] | 0
190 | Griestos iekārts gaismeklis T 1038 Gong, d=320, h=320, E27 Max 60W, tonis- 36 Flat white (BELID) | gab | 27 | [10 empty] | 0
191 | Gaismeklis pie griestiem UX-CLASSIC NC PAR-V 2x54W | gab | 16 | [10 empty] | 0
192 | Dežūrapgaismojums pie sienas SMILLA BAGGE (101.944.46), 230 x 320 x 65 mm (IKEA) | gab | 12 | [10 empty] | 0
193 | Griestos iekārts gaismeklis (starp metāla profiliem) Decor 149 M84 PAR, 1476x60x70 mm, 1x49, A2, D PAR (NORTHCLIFFE) | gab | 13 | [10 empty] | 0
194 | Griestos iebūvēts gaismeklis BALI 180 M15, 1480x90x80 mm, 1x80W, IP20 (NORTHCLIFFE) | gab | 12 | [10 empty] | 0
195 | Gaismeklis pie sienas (h=2000 mm no pakāpiena) PLASTRA WL-1, 100x75x247 mm, white 148015, 2x35W (SLV) | gab | 8 | [10 empty] | 0
196 | Gaismeklis pie griestiem RUBIN ROUND Ø1200, IP20, (10x55W) PLX L-DOWN, dimmējams (Luxiona) | gab | 5 | [10 empty] | 0
197 | Prožektori piestiprināti pie sliedes PAR-16 Spot white 230V, GU-10, max 75W,150 x 100 x 80 mm (EUROLITE) | gab | 11 | [10 empty] | 0
198 | Rotējošs daudzkrāsu apgaismojuma prožektors ar mikrofonu, "Moonflower" efektu Micro Burst, 286x165x134mm, 3W, Micro-LED-Series (h= mm) (AMERICAN DJ) | gab | 2 | [10 empty] | 0
199 | Āra gaismeklis pie griestiem OPAL 15-9677-14-M1, d=300mm, E27, 2x23W, IP65, IK10 (LEDS C4) | gab | 6 | [10 empty] | 0
200 | Āra gaismeklis pie sienas OPAL 05-9677-14-M1, d=300mm, E27, 2x23W, IP65, IK10 (h=2.4 m) (LEDS C4) | gab | 13 | [10 empty] | 0
201 | Gaismeklis uz fasādes LAMP 7501253 SHOT290 HIT 70W VIAL, H=7,0m | gab | 29 | [10 empty] | 0
202 | Gaismeklis uz fasādes ACDC 1032/30/50R/AAS 1032/30/50R/AAS, 7,6W, H=3,1m | gab | 19 | [10 empty] | 0
203 | Prožektori nojumē, vērsti uz āru ACDC 1032/30/50R/AAS | gb | 24 | [10 empty] | 0
204 | Prožektori nojumē, vērsti uz iekšu, ACDC 1031/30/50R/AAS | gb | 6 | [10 empty] | 0
205 | Akumulatoru bloks gaismekļu darbībai avārijas gadījumā, 80W, 60min | gb | 3 | [10 empty] | 0
206 | Akumulatoru bloks gaismekļu darbībai avārijas gadījumā, 50W, 60min | gb | 13 | [10 empty] | 0
207 | Evakuācijas gaismeklis Izeja | gab | 30 | [10 empty] | 0
208 | 5. Kabeļu konstrukcijas | [12 empty] | 0
209 | Cinkota kabeļu tekne L=6000mm, B=600 | gab | 25 | [10 empty] | 0
210 | Cinkota kabeļu tekne L=6000mm, B=200 | gab | 6 | [10 empty] | 0
211 | Traversa 600mm | gab | 100 | [10 empty] | 0
212 | Traversa 200mm | gab | 24 | [10 empty] | 0
213 | Vītņstienis M10 | gab | 200 | [10 empty] | 0
214 | Atbalsta roka 600mm | gab | 10 | [10 empty] | 0
215 | Atbalsta roka 200mm | gab | 10 | [10 empty] | 0
216 | 6. Zibensaizsardzība, zemējums | [12 empty] | 0
217 | Vertikālais zibensuztvērējs L=1,5m Obo Bettermann | k-ts | 4 | [10 empty] | 0
218 | Vertikālais zibensuztvērējs L=1,0m Obo Bettermann | k-ts | 8 | [10 empty] | 0
219 | Cinkots apaļdzelzs RD8 Obo Bettermann | m | 700 | [10 empty] | 0
220 | Cinkots apaļdzelzs PVC apvalkā RD10-PVC Obo Bettermann | m | 200 | [10 empty] | 0
221 | Apaļdzelzs stiprinājums skārda jumtam Obo Bettermann | gab | 1240 | [10 empty] | 0
222 | Apaļdzelzs stiprinājums sienām Obo Bettermann | gab | 340 | [10 empty] | 0
223 | Universālie savienojumi Obo Bettermann | gab | 90 | [10 empty] | 0
224 | Mērījumu klemme Obo Bettermann | gab | 12 | [10 empty] | 0
225 | Cinkots plakandzelzs 30x3,5mm Obo Bettermann | m | 400 | [10 empty] | 0
226 | Savienojums ∅3/4'' stienis/30x3,5mm lente Obo Bettermann | gab | 12 | [10 empty] | 0
227 | Zemējuma elektrods L=1,5m Obo Bettermann | gab | 48 | [10 empty] | 0
228 | Savienojuma uzmava ∅3/4'' Obo Bettermann | gab | 48 | [10 empty] | 0
229 | Uzgalis ∅3/4'' Obo Bettermann | gab | 12 | [10 empty] | 0
230 | Uzgalis, ass, ∅3/4'' Obo Bettermann | gab | 12 | [10 empty] | 0
231 | Pretkorozijas lenta L=10m Obo Bettermann | gab | 2 | [10 empty] | 0
232 | Brīdinājuma lenta "Uzmanību kabelis!" | m | 410
233 | 6.Izpilddokumentācija | [12 empty] | 0
234 | Izpilddokumentācija | k-ts | 1 | [10 empty] | 0
235 | 7. Citi | [12 empty] | 0
236 | Mērījumi | k-ts | 1 | [10 empty] | 0
237 | Palīgmateriāli | k-ts | 1 | [10 empty] | 0
238 | Nepieciešamo atveru urbšana konstrukcijās | k-ts | 1
239 | Ugunsdrošie konstrukciju šķērsojumi | k-ts | 1
240 | Ūdens aizdares kabeļu pāreju aizblīvējumiem | k-ts | 1
KOPĀ | [9 empty] | 0 | 0 | 0 | 0 | 0
Materiālu, grunts apmaiņas un būvgružu transporta izdevumi | [8 empty] | 5% |  |  |  | 0 | 0
Tiešās izmaksas kopā | [9 empty] | 0 | 0 | 0 | 0 | 0
[12 empty] | Kopā | 0
Sastādīja: |  | Artūrs Bolmanis
LBS sert Nr.20-6595 |  | (paraksts un tā atšifrējums, datums)
LBS sert Nr.20-6595

## 2-5
LOKĀLĀ TĀME NR.2-5
Vājstrāvas – telefonu un datoru tīkli
Objekta nosaukums: |  | Pirmsskolas izglītības iestādes tehniskā projekta piesaiste
Objekta adrese: |  | Rožu iela 35, Mārupe
Pasūtījums Nr.: |  | 2014-12 | [8 empty] | Tāmes izmaksas, EUR: |  | 0
Tāme sastādīta 2014.gada tirgus cenās, pamatojoties uz VS-TDT daļu rasējumiem. | [10 empty] | Tāme sastādīta: |  | 05.12.2014, rediģēts 31.03.2015
|  |  |  | Vienības izmaksas | [5 empty] | Kopējās izmaksas
Nr.p.k. | Darba nosaukums | Mērvienība | Daudzums | laika norma (ch) | darba samaksas likme (EUR/h) | darba alga (EUR) | materiāli (EUR) | mehānismi (EUR) | kopā (EUR) | darbietilpība (c/h) | darba alga (EUR) | materiāli (EUR) | mehānismi (EUR) | summa (EUR)
1 | 2 | 3 | 4 | 5 | 6 | 7 | 8 | 9 | 10 | 11 | 12 | 13 | 14 | 15
1 | Komutācijas skapis KS
2 | Servera skapis (42 U, 600x600 ) ar stikla durvīm, cokolu,ventilatoru bloku ar 2 ventilatoriem un termostatu | kompl. | 1 | [10 empty] | 0
3 | Komutācijas panelis 24 porti Cat.5e | gab. | 3 | [10 empty] | 0
4 | Komutācijas vadu organizators 1U | gab. | 2 | [10 empty] | 0
5 | Komutācijas vads RJ45, Cat.5e, 0.5m | gab. | 47 | [10 empty] | 0
6 | Komutācijas skapja elektroapgādes panelis 8px220V | gab. | 1 | [10 empty] | 0
7 | Zemējumā komplekts | gab. | 1 | [10 empty] | 0
8 | Iekārtas, rozetes un kabeļi | [12 empty] | 0
9 | Datoru rozete 2хRJ-45, CAT.5e, iebūvēta zem apmetuma | kompl. | 22 | [10 empty] | 0
10 | Datoru rozete 1хRJ-45, CAT.5e, iebūvēta zem apmetuma | kompl. | 3 | [10 empty] | 0
11 | Kabelis UTP CAT.5e 4x2x0,5 | m | 3660 | [10 empty] | 0
12 | HDMI rozete, iebūvēta zem apmetuma | kompl. | 5 | [10 empty] | 0
13 | HDMI kabelis, VSSHDMI/.M10, L=10m | gab. | 3 | [10 empty] | 0
14 | HDMI kabelis, VSSHDMI/.M20, L=20m | gb | 1 | [10 empty] | 0
15 | Stiprinājumi materiāli* | kompl. | 1 | [10 empty] | 0
16 | Nepieciešamo atveru urbšana | kmpl | 1
17 | Sienu, pārsegumu šķērsojumu hermētiska aizdare, ja nepieciešams - ugunsdroša | kmpl | 1
18 | Izpilddokumentācija | kmpl | 1 | [10 empty] | 0
KOPĀ | [9 empty] | 0 | 0 | 0 | 0 | 0
Materiālu, grunts apmaiņas un būvgružu transporta izdevumi | [8 empty] | 5% |  |  |  | 0 | 0
Tiešās izmaksas kopā | [9 empty] | 0 | 0 | 0 | 0 | 0
[12 empty] | Kopā | 0
Sastādīja: |  | Artūrs Bolmanis
LBS sert Nr.20-6595 |  | (paraksts un tā atšifrējums, datums)
LBS sert Nr.20-6595

## 2-6
LOKĀLĀ TĀME NR.2-6
Vājstrāvas – automātiskā ugunsgrēka atklāšanas un trauksmes signalizācija
Objekta nosaukums: |  | Pirmsskolas izglītības iestādes tehniskā projekta piesaiste
Objekta adrese: |  | Rožu iela 35, Mārupe
Pasūtījums Nr.: |  | 2014-12 | [8 empty] | Tāmes izmaksas, EUR: |  | 0
Tāme sastādīta 2014.gada tirgus cenās, pamatojoties uz VS-UAS daļu rasējumiem. | [10 empty] | Tāme sastādīta: |  | 05.12.2014, rediģēts 31.03.2015
|  |  |  | Vienības izmaksas | [5 empty] | Kopējās izmaksas
Nr.p.k. | Darba nosaukums | Mērvienība | Daudzums | laika norma (ch) | darba samaksas likme (EUR/h) | darba alga (EUR) | materiāli (EUR) | mehānismi (EUR) | kopā (EUR) | darbietilpība (c/h) | darba alga (EUR) | materiāli (EUR) | mehānismi (EUR) | summa (EUR)
1 | 2 | 3 | 4 | 5 | 6 | 7 | 8 | 9 | 10 | 11 | 12 | 13 | 14 | 15
1 | Iekārtas un materiāli:
2 | Adrešu analogā pults(2 cilpas) IFS-7002, “UniPOS” | kompl. | 1 | [10 empty] | 0
3 | Akumulators, 17 A/h 12V | gb | 2 | [10 empty] | 0
4 | Adrešu dūmu signāldevējs FD 7130, “UniPOS” | gb | 163 | [10 empty] | 0
5 | Adrešu siltuma signāldevējs FD7110,”UniPOS” | gb | 2 | [10 empty] | 0
6 | Bāze priekš “UniPOS” sērijas detektoriem, FD7100, “UniPOS” | gb | 163 | [10 empty] | 0
7 | Adrešu rokas signāldevējs ar izolātoru FD 7150, “UniPOS” | gb | 16 | [10 empty] | 0
8 | Adrešu 3x ieejas/5x izejas modulis ar izolātoru FD7203,“UniPOS” | gb | 2 | [10 empty] | 0
9 | Adrešu kontroles modulis ar izolātoru, FD7203R,“UniPOS” | gb | 6 | [10 empty] | 0
10 | Iznesamais gaismas indikātors VSU-1, “Loks” | gb | 27 | [10 empty] | 0
11 | Ārējā sirēna ar strobu AH-03127BS, “Loks” | gb | 1 | [10 empty] | 0
12 | Barošanas bloks 24v, 2A AWZ224, “Pulsar” | gb | 7 | [10 empty] | 0
13 | Akumulators, 7 A/h 12V | gb | 14 | [10 empty] | 0
14 | Starprelejs 24V, 3P, 230V, 8A, AC, “Finder” | gb | 1 | [10 empty] | 0
15 | Sienas elektromagnēts, “GEZE” | gb | 16
16 | Adrešu cilpa; Signalizācijas kabelis uguns izturīgs JE-H(st)H E30 1x2x1.0+ekrāns | m | 3450 | [10 empty] | 0
17 | 24 V spēka kabelis; Signalizācijas kabelis ugunsuzturīgs (N) HXN-FE 180/E30 2x1.0 | m | 100 | [10 empty] | 0
18 | Spēka kabelis; Signalizācijas kabelis ugunsuzturīgs (N) HXN-FE 180/E30 3x1.5 | m | 100 | [10 empty] | 0
19 | PVC kabeļu kanāls 100x60mm | m | 6 | [10 empty] | 0
20 | Gofrēta caurule d=25mm | m | 40 | [10 empty] | 0
21 | Stiprinājumu materiāli* | kompl. | 1 | [10 empty] | 0
22 | Balss ugunsgrēka izziņošanas sistēma | [12 empty] | 0
23 | Vadības kontrollers LBB 1990/00,”Plena” | gb | 1 | [10 empty] | 0
24 | Pastiprinātājs LBB 1935/20, “Plena” | gb | 1 | [10 empty] | 0
25 | Barošanas bloks un uzlādēšanas ierīce, “Plena” | gb | 1 | [10 empty] | 0
26 | Akumulators,40 A/h 12V | gb | 2 | [10 empty] | 0
27 | Mikrofona-izsaukuma pults LBB 1956/00, “Plena” | gb | 1 | [10 empty] | 0
28 | Sienu skaļrunis LB1-UW06V-L,”Bosch” | gb | 104 | [10 empty] | 0
29 | Termodrošinātājs EVAC LBC 1256/00 | gb | 104 | [10 empty] | 0
30 | Ugunsizturīgs kabelis 2x1.0 | m | 1850 | [10 empty] | 0
31 | Datu kabelis SF/UTP 4x2x0.5, kat. 5E, AWG E30 5602 4P | m | 15 | [10 empty] | 0
32 | Stiprinājumu materiāli* | kompl. | 1 | [10 empty] | 0
33 | Darbi | [12 empty] | 0
34 | Sakaru kabeļu maģistrāles ierīkošana uzstādīšana, un pieslēgšana | kompl. | 1 | [10 empty] | 0
35 | Iekārtu un materiālu uzstādīšana un pieslēgšana | kompl. | 1 | [10 empty] | 0
36 | Konfigurēšanas darbi | kompl. | 1 | [10 empty] | 0
37 | Nepieciešamo atveru urbšana | kmpl | 1
38 | Sienu, pārsegumu šķērsojumu hermētiska aizdare, ja nepieciešams - ugunsdroša | kmpl | 1
39 | Izpilddokumentācija | kmpl | 1
KOPĀ | [9 empty] | 0 | 0 | 0 | 0 | 0
Materiālu, grunts apmaiņas un būvgružu transporta izdevumi | [8 empty] | 5% |  |  |  | 0 | 0
Tiešās izmaksas kopā | [9 empty] | 0 | 0 | 0 | 0 | 0
[12 empty] | Kopā | 0
Sastādīja: |  | Artūrs Bolmanis
LBS sert Nr.20-6595 |  | (paraksts un tā atšifrējums, datums)
LBS sert Nr.20-6595

## 2-7
LOKĀLĀ TĀME NR.2-7
Vājstrāvas – automātiskā apsardzes signalizācijas un piekļuves kontroles sistēma
Objekta nosaukums: |  | Pirmsskolas izglītības iestādes tehniskā projekta piesaiste
Objekta adrese: |  | Rožu iela 35, Mārupe
Pasūtījums Nr.: |  | 2014-12 | [8 empty] | Tāmes izmaksas, EUR: |  | 0
Tāme sastādīta 2014.gada tirgus cenās, pamatojoties uz VS-ASS daļu rasējumiem. | [10 empty] | Tāme sastādīta: |  | 05.12.2014, rediģēts 31.03.2015
|  |  |  | Vienības izmaksas | [5 empty] | Kopējās izmaksas
Nr.p.k. | Darba nosaukums | Mērvienība | Daudzums | laika norma (ch) | darba samaksas likme (EUR/h) | darba alga (EUR) | materiāli (EUR) | mehānismi (EUR) | kopā (EUR) | darbietilpība (c/h) | darba alga (EUR) | materiāli (EUR) | mehānismi (EUR) | summa (EUR)
1 | 2 | 3 | 4 | 5 | 6 | 7 | 8 | 9 | 10 | 11 | 12 | 13 | 14 | 15
1 | Apsardzes signalizācijas panelis NX-8E-BO, “CADDX” | kompl. | 1
2 | Korpus-skapis 290x290x95 NX-003, “CADDX” | gb | 1 | [10 empty] | 0
3 | Tampera slēdzis divpusējais NX-005, “CADDX” | gb | 1 | [10 empty] | 0
4 | Slēdzis ar atslēgām 600CL, “CADDX” | gb | 1 | [10 empty] | 0
5 | Transformātors EDEL 40 | gb | 1 | [10 empty] | 0
6 | Akumulators 12V, 7Ah SBL7,2-12, “SSB” | gb | 1 | [10 empty] | 0
7 | Iekārtas un kabeļi | [12 empty] | 0
8 | 16 zonu paplašinātājs NX-216E, “CADDX” | kompl. | 10 | [10 empty] | 0
9 | Korpus-skapis 290x290x95 NX-003, “CADDX” | gb | 4 | [10 empty] | 0
10 | Klaviatūra LCD NX-148E, “CADDX” | gb | 2 | [10 empty] | 0
11 | IR kustības detektors LC-100PI,”DSC” | gb | 55 | [10 empty] | 0
12 | Dubultās tehnoloģijas PIR+GBD, LC-102PIGBSS, “DSC” | gb | 35 | [10 empty] | 0
13 | Trauksmes poga PASP1, “Loks” | gb | 2 | [10 empty] | 0
14 | Magnētiskais kontakts SC 516WH, “Loks” | gb | 28 | [10 empty] | 0
15 | Savienojuma kārba (iekšējā) 65x65x18 8kont+tampers, JB-720, “Loks” | gb | 21 | [10 empty] | 0
16 | Ārējā sirēna ar strobu MR-300 blue, “STA” | gb | 1 | [10 empty] | 0
17 | Barošanas bloks SIHD 1203-01B, “STA” | gb | 4 | [10 empty] | 0
18 | Akumulators 12V, 7Ah SBL7,2-12, “SSB” | gb | 4 | [10 empty] | 0
19 | Datu kabelis UTP 5e kat., 4x2x0.5 | m | 80 | [10 empty] | 0
20 | Signalizēcijas kabelis 8x0.22 | m | 3190 | [10 empty] | 0
21 | Signalizēcijas kabelis 4x0.22 | m | 300 | [10 empty] | 0
22 | Elektr. Kabelis 3x1.5 | m | 30 | [10 empty] | 0
23 | Stiprinājuma materiāli* | kompl. | 1 | [10 empty] | 0
24 | Darbi | [12 empty] | 0
25 | Sakaru kabeļu maģistrāles ierīkošana uzstādīšana, un pieslēgšana | kompl. | 1 | [10 empty] | 0
26 | Iekārtu un materiālu uzstādīšana un pieslēgšana | kompl. | 1 | [10 empty] | 0
27 | Konfigurēšanas darbi | kompl. | 1 | [10 empty] | 0
28 | Nepieciešamo atveru urbšana | kmpl | 1
29 | Sienu, pārsegumu šķērsojumu hermētiska aizdare, ja nepieciešams - ugunsdroša | kmpl | 1
30 | Izpilddokumentācija | kmpl | 1 | [10 empty] | 0
KOPĀ | [9 empty] | 0 | 0 | 0 | 0 | 0
Materiālu, grunts apmaiņas un būvgružu transporta izdevumi | [8 empty] | 5% |  |  |  | 0 | 0
Tiešās izmaksas kopā | [9 empty] | 0 | 0 | 0 | 0 | 0
[12 empty] | Kopā | 0
Sastādīja: |  | Artūrs Bolmanis
LBS sert Nr.20-6595 |  | (paraksts un tā atšifrējums, datums)
LBS sert Nr.20-6595

## 2-8
LOKĀLĀ TĀME NR.2-8
Vājstrāvas – video novērošanas un domofonu sistēma
Objekta nosaukums: |  | Pirmsskolas izglītības iestādes tehniskā projekta piesaiste
Objekta adrese: |  | Rožu iela 35, Mārupe
Pasūtījums Nr.: |  | 2014-12 | [8 empty] | Tāmes izmaksas, EUR: |  | 0
Tāme sastādīta 2014.gada tirgus cenās, pamatojoties uz VS-VN un VS-DS daļu rasējumiem. | [10 empty] | Tāme sastādīta: |  | 05.12.2014, rediģēts 31.03.2015
|  |  |  | Vienības izmaksas | [5 empty] | Kopējās izmaksas
Nr.p.k. | Darba nosaukums | Mērvienība | Daudzums | laika norma (ch) | darba samaksas likme (EUR/h) | darba alga (EUR) | materiāli (EUR) | mehānismi (EUR) | kopā (EUR) | darbietilpība (c/h) | darba alga (EUR) | materiāli (EUR) | mehānismi (EUR) | summa (EUR)
1 | 2 | 3 | 4 | 5 | 6 | 7 | 8 | 9 | 10 | 11 | 12 | 13 | 14 | 15
1 | Iekārtas un materiāli:
2 | Profesionālais LED monitors 21.5”, 16:9,1920x1080, 1000:1; 5ms; audio 2w; VGA, DVI, WideScreen 21, “Evidence” | gb | 2 | [10 empty] | 0
3 | Digital Video Recorder (16ch), H.264, 3xSATA, 2xUSB2.0, SVGA(1280x1024), Ethernet 10/100/1000MB, WEB-interfeiss (IPHONE, Blackberry, Google phone, Symbian and Windows mobile), VDR-2016, “Praxis” | gb | 2 | [10 empty] | 0
4 | Cietais disks SV35 Series,7200,1TB, 6Gb/s,Serial ATA-600, HDD ST1000VX000, “Seagate” | gb | 4 | [10 empty] | 0
5 | Krāsu videokamera, Day/Night, 1/3”, 600TVL, 3DNR, Super LoLux TM, 0,05/0,03 Lux(sens up 0,025/0,015 Lux), AWB, S/N>52dB, 230 VAC, TK-C920 1EG, “JVC” | gb | 24 | [10 empty] | 0
6 | Apvalks ar kronšteinu, GL-606H | gb | 24 | [10 empty] | 0
7 | Kronšteini GL-128A | gb | 8
8 | Objektīvs 1/3”, DC iris 5-60mm, F1.6-360, KV0560DIR, “Kawaden” | gb | 24 | [10 empty] | 0
9 | Vienkanāla pasīvais mini video raidītājs/uztvērējs, TTP111VE, “loks” | gb | 48 | [10 empty] | 0
10 | UPS 1000VA, RS232&USB, 6xIEC320/10A, Eaton 5115 UPS, “Eaton” | gb | 1 | [10 empty] | 0
11 | Automāts 16A, B16 | gb | 2 | [10 empty] | 0
12 | Automāts 6A, B6 | gab. | 8 | [10 empty] | 0
13 | UTP kabelis 5e kat, 4x2x0.5 | m | 400 | [10 empty] | 0
14 | UTP kabelis 5e kat. Ārdarbiem, 4x2x0.5 | m | 2440 | [10 empty] | 0
15 | Elektr. Kabelis, 3x1.5 | m | 1000 | [10 empty] | 0
16 | D-SUB(VGA) kabelis, L=20m, VSLHD15/.20FER | gb | 2 | [10 empty] | 0
17 | Gofrēta caurule d=25mm | m | 50 | [10 empty] | 0
18 | Gofrēta caurule d=50mm | m | 410 | [10 empty] | 0
19 | Metāla stabs 3mx100mm | gb | 4 | [10 empty] | 0
20 | Tranšeja | m | 410 | [10 empty] | 0
21 | Stiprinājumu materiāli* | kompl. | 1 | [10 empty] | 0
22 | Darbi | [12 empty] | 0
23 | Sakaru kabeļu maģistrāles ierīkošana uzstādīšana, un pieslēgšana | kompl. | 1 | [10 empty] | 0
24 | Iekārtu un materiālu uzstādīšana un pieslēgšana | kompl. | 1 | [10 empty] | 0
25 | Konfigurēšanas darbi | kompl. | 1 | [10 empty] | 0
26 | Nepieciešamo atveru urbšana | kmpl | 1
27 | Sienu, pārsegumu šķērsojumu hermētiska aizdare, ja nepieciešams - ugunsdroša | kmpl | 1
28 | Izpilddokumentācija | kmpl | 1
29 | Domofonu sistēma | [12 empty] | 0
30 | Videodomofona ārējais panelis DRC-40K,”Commax” | gb | 2 | [10 empty] | 0
31 | Videomonitors CDV-70K dark blue, “Commax” | gb | 1 | [10 empty] | 0
32 | Kodu atslēgas ārējais, (IP65), anti vandal SL2000F-VP, “Roger” | gb | 4 | [10 empty] | 0
33 | Poga “Izeja” | gb | 1 | [10 empty] | 0
34 | Barošanas bloks 12V AC, 3A ,SIHD 1203-01B, | gb | 2 | [10 empty] | 0
35 | Akumulators 12V, 7Ah | gb | 2 | [10 empty] | 0
36 | Elektroslēdzene (piegādā pasūtītājs) Eff-Eff, “Assa Abloy” | gb | 4 | [10 empty] | 0
37 | Kabelis UTP/J-PE, 5e kat., ārdarbu 4x2x0.5 | m | 100 | [10 empty] | 0
38 | Elektr. Kabelis 2x0.75 | m | 200 | [10 empty] | 0
39 | Elektr. Kabelis 3x1.5 | m | 10 | [10 empty] | 0
40 | PVC caurule d=50mm | m | 35 | [10 empty] | 0
41 | Tranšeja | m | 35 | [10 empty] | 0
42 | Stiprinājuma materiāli* | kompl. | 1 | [10 empty] | 0
43 | Darbi | [12 empty] | 0
44 | Sakaru kabeļu maģistrāles ierīkošana uzstādīšana, un pieslēgšana | kompl. | 1 | [10 empty] | 0
45 | Iekārtu un materiālu uzstādīšana un pieslēgšana | kompl. | 1 | [10 empty] | 0
46 | Konfigurēšanas darbi | kompl. | 1 | [10 empty] | 0
47 | Nepieciešamo atveru urbšana | kmpl | 1
48 | Sienu, pārsegumu šķērsojumu hermētiska aizdare, ja nepieciešams - ugunsdroša | kmpl | 1
49 | Izpilddokumentācija | kmpl | 1 | [10 empty] | 0
KOPĀ | [9 empty] | 0 | 0 | 0 | 0 | 0
Materiālu, grunts apmaiņas un būvgružu transporta izdevumi | [8 empty] | 5% |  |  |  | 0 | 0
Tiešās izmaksas kopā | [9 empty] | 0 | 0 | 0 | 0 | 0
[12 empty] | Kopā | 0
Sastādīja: |  | Artūrs Bolmanis
LBS sert Nr.20-6595 |  | (paraksts un tā atšifrējums, datums)
LBS sert Nr.20-6595

## 2-9
LOKĀLĀ TĀME NR.2-9
Iekšējie gāzes vadi
Objekta nosaukums: |  | Pirmsskolas izglītības iestādes tehniskā projekta piesaiste
Objekta adrese: |  | Rožu iela 35, Mārupe
Pasūtījums Nr.: |  | 2014-12 | [8 empty] | Tāmes izmaksas, EUR: |  | 0
Tāme sastādīta 2014.gada tirgus cenās, pamatojoties uz GA daļu rasējumiem. | [10 empty] | Tāme sastādīta: |  | 05.12.2014, rediģēts 31.03.2015
|  |  |  | Vienības izmaksas | [5 empty] | Kopējās izmaksas
Nr.p.k. | Darba nosaukums | Mērvienība | Daudzums | laika norma (ch) | darba samaksas likme (EUR/h) | darba alga (EUR) | materiāli (EUR) | mehānismi (EUR) | kopā (EUR) | darbietilpība (c/h) | darba alga (EUR) | materiāli (EUR) | mehānismi (EUR) | summa (EUR)
1 | 2 | 3 | 4 | 5 | 6 | 7 | 8 | 9 | 10 | 11 | 12 | 13 | 14 | 15
1 | Iekārtas un materiāli:
2 | Uzstāda gāzes skaitītaju “Actaris” G-25(membr.), Q max=40 m³/h, Qmin=0.25 m³/h ar korektoru UNIFLO 1000 TCE | gb | 1 | [5 empty] | 0 | 0 | 0 | 0 | 0 | 0
3 | Uzstāda atloku gāzes lodveida krānu DN80, PN 16, ''Vexve'' | gb | 1 | [5 empty] | 0 | 0 | 0 | 0 | 0 | 0
4 | Uzstāda gāzes lodveida krānu DN50, PN 4, RUB | gb | 1 | [5 empty] | 0 | 0 | 0 | 0 | 0 | 0
5 | Uzstāda gāzes lodveida krānu DN25, PN 4, RUB | gb | 4 | [5 empty] | 0 | 0 | 0 | 0 | 0 | 0
6 | Uzstāda el.magnētiskais vārsts DN50, PN=0.5bar, MADAS | gb | 1 | [5 empty] | 0 | 0 | 0 | 0 | 0 | 0
7 | Uzstāda sietiņfiltru DN50 | gb | 1 | [5 empty] | 0 | 0 | 0 | 0 | 0 | 0
8 | Uzstāda gāzes noplūdes detektoru , RGD MET MP1 | gb | 1 | [5 empty] | 0 | 0 | 0 | 0 | 0 | 0
9 | Manometrs , skala 0-40mbar | gb | 1 | [5 empty] | 0 | 0 | 0 | 0 | 0 | 0
10 | Manometra krāns DN15, PN4 | gb | 1 | [5 empty] | 0 | 0 | 0 | 0 | 0 | 0
11 | Tērauda caurule DN80, EN 10208-1 | m | 19 | [5 empty] | 0 | 0 | 0 | 0 | 0 | 0
12 | Tērauda caurule DN50, EN 10208-1 | m | 2 | [5 empty] | 0 | 0 | 0 | 0 | 0 | 0
13 | Tērauda caurule DN25, EN 10208-1 | m | 10 | [5 empty] | 0 | 0 | 0 | 0 | 0 | 0
14 | Līkums 90o, DN80 | gb | 10 | [5 empty] | 0 | 0 | 0 | 0 | 0 | 0
15 | Diametru pāreja DN80/DN50 | gb | 3 | [5 empty] | 0 | 0 | 0 | 0 | 0 | 0
16 | Tērauda apvalkcaurule DN50, l=0.40m | gb | 1 | [5 empty] | 0 | 0 | 0 | 0 | 0 | 0
17 | Tērauda apvalkcaurule DN100, l=0.40m | gb | 2 | [5 empty] | 0 | 0 | 0 | 0 | 0 | 0
18 | Gāzes vada stiprinājumi DN80 | vieta | 5 | [5 empty] | 0 | 0 | 0 | 0 | 0 | 0
19 | Gāzes vada stiprinājumi DN25 | vieta | 4 | [5 empty] | 0 | 0 | 0 | 0 | 0 | 0
20 | Gāzes vada krāsošana atbilstoši ISO/EN 12944 prasībām | m2 | 6.7 | [5 empty] | 0 | 0 | 0 | 0 | 0 | 0
21 | Gāzes vada pārbaude | m | 31 | [5 empty] | 0 | 0 | 0 | 0 | 0 | 0
22 | Pieslēgšanās pie SGRP | vieta | 1 | [5 empty] | 0 | 0 | 0 | 0 | 0 | 0
23 | Nepieciešamo atveru urbšana | kmpl | 1 | [5 empty] | 0 | 0 | 0 | 0 | 0 | 0
24 | Sienu, pārsegumu šķērsojumu hermētiska aizdare, ja nepieciešams - ugunsdroša | kmpl | 1 | [5 empty] | 0 | 0 | 0 | 0 | 0 | 0
25 | Izpilddokumentācija | kmpl | 1 | [5 empty] | 0 | 0 | 0 | 0 | 0 | 0
[10 empty] | 0 | 0 | 0 | 0 | 0
[10 empty] | 0 | 0 | 0 | 0 | 0
Materiālu, grunts apmaiņas un būvgružu transporta izdevumi | [8 empty] | 5% |  |  |  | 0 | 0
Tiešās izmaksas kopā | [9 empty] | 0 | 0 | 0 | 0 | 0
[12 empty] | Kopā | 0
Sastādīja:
(paraksts un tā atšifrējums, datums)

## 3-1
LOKĀLĀ TĀME NR.3-1
Ūdensapgāde un kanalizācija, ārējie tīkli
Objekta nosaukums: |  | Pirmsskolas izglītības iestādes tehniskā projekta piesaiste
Objekta adrese: |  | Rožu iela 35, Mārupe
Pasūtījums Nr.: |  | 2014-12 | [8 empty] | Tāmes izmaksas, EUR: |  | 0
Tāme sastādīta 2014.gada tirgus cenās, pamatojoties uz UKT daļu rasējumiem. | [10 empty] | Tāme sastādīta: |  | 05.12.2014, rediģēts 31.03.2015
|  |  |  | Vienības izmaksas | [5 empty] | Kopējās izmaksas
Nr.p.k. | Darba nosaukums | Mērvienība | Daudzums | laika norma (ch) | darba samaksas likme (EUR/h) | darba alga (EUR) | materiāli (EUR) | mehānismi (EUR) | kopā (EUR) | darbietilpība (c/h) | darba alga (EUR) | materiāli (EUR) | mehānismi (EUR) | summa (EUR)
1 | 2 | 3 | 4 | 5 | 6 | 7 | 8 | 9 | 10 | 11 | 12 | 13 | 14 | 15
1 | Projektējamais ūdensvads Ū1-maģistrālie tīkli | [12 empty] | 0
2 | PE100 SDR17 caurule PN10, H= 1.7÷1,86m. Gruntsūdens klātbūtnē 160x5.9 | m | 130 | [10 empty] | 0
3 | PE100 SDR17 caurule PN10, H= 1.8m. Gruntsūdens klātbūtnē 110x6.6 | m | 14 | [10 empty] | 0
4 | PE100 SDR17 caurule PN10 ar aizsargslāni(beztranšejas metodei), H=0,92 ÷1.83m 110x6.6 | m | 6 | [10 empty] | 0
5 | Signalbrīdinājuma lente ( ar stiepli) | m | 142 | [10 empty] | 0
6 | Tērauda caurule(futrālis) ar pastiprinātu izolāciju pret koroziju. Gruntsūdens klātbūtnē DN500 | m | 6.5 | [10 empty] | 0
7 | Siltumizolācija 100mm caurulei PE110 Tenapors EPS-60 | m | 6.5 | [10 empty] | 0
8 | Virszemes teleskopiskais siltinātais ugunsdzēsības hidrants ar statni, aizsargvāku un drenāžu ar garumu 2.05m(ar atloku DN100 PN16) T-WMS | kpl | 2 | [10 empty] | 0
9 | Veidgabali elektrometināšanai | kmpl | 1 | [10 empty] | 0
10 | Atloks enkurojošs PE caurulēm PN16 160(DN150) | gab | 1 | [10 empty] | 0
11 | PE100 atloks-aizbāžnis PN16 160 | gab | 1 | [10 empty] | 0
12 | Grunts un montāžas darbi projektējamās Ū1(maģistrālie tīkli) tīklu zonā | [12 empty] | 0
13 | Tranšeju un būvbedru rakšana, ietverot grunts pagaidu uzglabāšanu | m³ | 297 | [10 empty] | 0
14 | Izraktās grunts transportēšana uz atbērtni | m³ | 226.3 | [10 empty] | 0
15 | Būvbedru aizbēršana ar dabīgo gruntu, kā arī grunts noblīvēšana pa slāņiem un ar to saistītie darbi | m³ | 70.7 | [10 empty] | 0
16 | Būvbedru aizbēršana ar atvesto gruntu(smils Ø2÷8mm), kā arī grunts noblīvēšana pa slāņiem un ar to saistītie darbi | m³ | 135.3 | [10 empty] | 0
17 | Putekļaina smilts apmaiņa-slāņa biezums 1,2m(izraktās grunts sastāvs neatbilst nepieciešamajam izmantošanas mērķim) | m³ | 135.3 | [10 empty] | 0
18 | Smilts pamatnes ierīkošana zem cauruļvadiem(h=0,15m), iekārtām(h=0,15m) un apbēruma veidošana virs cauruļvadiem(h=0,30m), ietverot noblīvēšanu | m³ | 81.5 | [10 empty] | 0
19 | Gruntsūdens līmeņa pazemināšana ar adatfiltriem rakšanas zonā | kmpl | 1 | [10 empty] | 0
20 | Pieslēgums pie esošā ūdensvada | gab | 1 | [10 empty] | 0
21 | Grants seguma noņemšana un pastāvīgā grants seguma atjaunošana(ārpus objekta) | m² | 12 | [10 empty] | 0
22 | Zalāja atjaunošana un grunts rekultivācija | m2 | 122 | [10 empty] | 0
23 | Cauruļvada izbūve no PE100 OD110 PN10 ūdensvada caurulēm (ar centrējošiem gredzeniem ievilkšana apvalkcaurulē) ar beztranšejas metodi. Gruntsūdens klātbūtnē | m | 7 | [10 empty] | 0
24 | Betona atbalsts B15 | m³ | 3.4 | [10 empty] | 0
25 | Plastmasas plēve | m² | 1.6 | [10 empty] | 0
26 | Grants papildinājums | m³ | 0.4 | [10 empty] | 0
27 | Ūdensvada dezinfekcijas un hidrauliskā pārbaudes darbi | m | 144 | [10 empty] | 0
28 | Hidrauliskie vairogi tranšejas sienu nostiprināšanai | kpl. | 1 | [10 empty] | 0
29 | Citi neuzskaitītie darbi un materiāli | kpl. | 1 | [10 empty] | 0
30 | Projektējamais ūdensvads Ū1-iekšpagalma tīkli | [12 empty] | 0
31 | PE80 SDR11 caurule PN10 spiediena ūdensvada caurules, H= 1.5÷1,86m. Gruntsūdens klātbūtnē 63x5,8 | m | 22 | [10 empty] | 0
32 | Signalbrīdinājuma lente ( ar stiepli) | m | 22 | [10 empty] | 0
33 | Tērauda caurule(futrālis)ar pastiprinātu izolāciju pret koroziju, H=1,65m. Gruntsūdens klātbūtnē 168x4.5(DN150) | m | 1 | [10 empty] | 0
34 | Pazemes tipa aloku aizbīdnis PN16 (komplektā ar telesk.pagarinātājkātu h=1,50-2,00 m un ielas kapi 40tn-peldošā tipa ar iekšējo diametu min.140mm) DN50 | kpl | 1 | [10 empty] | 0
35 | Veidgabali elektrometināšanai | kmpl | 1 | [10 empty] | 0
36 | Betona atbalsts B-15 | m³ | 0.7 | [10 empty] | 0
37 | Plastmasas plēve | m² | 0.6 | [10 empty] | 0
38 | Šķembas papildinājums ar 5÷20mm diametra oļiem | m³ | 0.1 | [10 empty] | 0
39 | Ūdens ievads-plasmasas spiediena ūdensvada caurule-skatīt ŪK pr. sadalā | [12 empty] | 0
40 | Projektējamais laistīšanas ūdensvads Ū3 | [12 empty] | 0
41 | Ūdensvada dzelzbetona aka (virs urbuma), H=2,00÷2.20m ar veidgabaliem, komplektā ar ķeta vāku(ar slēdzeni) un siltinātā koka papildvāku, ietvaru, apbetonējumu 0.21m³(B15), pamatni, kāpnēm, apstrādāt ar dubulto hidroizolāciju, blīvējumiem un montāžas elementiem un palīgmateriāliem; izbūve bruģakm. segumā 25tn Ø1500 | kpl | 1 | [10 empty] | 0
42 | Urbuma aprīkojums: | [12 empty] | 0
43 | Lodveida ventilis ar vītni PN16 1/2" | gab | 3 | [10 empty] | 0
44 | Lodveida ventilis ar vītni PN16 1 ¼" | gab | 1 | [10 empty] | 0
45 | Automātiskās pazemes laistīšanas sistēmas vadības bloks (sk.atsevišķo projektu) | kpl | 1 | [10 empty] | 0
46 | PE80, SDR11, PN10 spiediena ūdensvada caurules 50x4,6(DN40) | m | 1 | [10 empty] | 0
47 | PE80, SDR11, PN10 spiediena ūdensvada caurules 40x3,7(DN32) | m | 2 | [10 empty] | 0
48 | Plastmasas presējamie savienojumi(% no cauruļvadu izmaksām) | kpl | 1 | [10 empty] | 0
49 | Dziļurbumu sūknis (precizēt pēc testa urbšanas) ar iebūvēto pretvārstu (5m³/st, 61m ū. st.), IP68, DN1 ½", Øsūkņa=76mm; dzinējs ar mainīgo frenkvenci MSE3, 50Hz, P=1.5-2.4kW,1x 200-240V, vadības bloks CU301 SQE5-60 | kpl | 1 | [10 empty] | 0
50 | Manometrs PN16 | gab | 1 | [10 empty] | 0
51 | Iegremdēts sūknis Q=0.6 l/s,H= 4.0 m,Pdz.=0.3/0.18kw(noliktavā) KP 150-A1 | kpl | 1 | [10 empty] | 0
52 | Aizsargčaula plastmasas caurulei 110 | gab | 1 | [10 empty] | 0
53 | Hidroizolācijas eja(caur akas sienu )caurulei OD40 HL800/160+HL801 | kpl | 1 | [10 empty] | 0
54 | Plastmasas kanalizācijas caurules KG, SN8, H līdz 1,0m (ventilācijai) 110x3,2 | m | 3 | [10 empty] | 0
55 | KGB līkums 87°, SN8 110 | gab | 1 | [10 empty] | 0
56 | Ventilācijas caurules uzgalis 110 | gab | 1 | [10 empty] | 0
57 | PE80, SDR11, PN10 spiediena ūdensvada caurules, H=1.3÷1,5m. Gruntsūdens klātbūtnē 40x3,7(DN32) | m | 62 | [10 empty] | 0
58 | PE80, SDR11, PN10 spiediena ūdensvada caurules, H= 1.3÷1,5m. Gruntsūdens klātbūtnē 32x3,0(DN25) | m | 133 | [10 empty] | 0
59 | PE80, SDR11, PN10 spiediena ūdensvada caurules, H= 1.3÷1,4m. Gruntsūdens klātbūtnē 25x2,3(DN20) | m | 40 | [10 empty] | 0
60 | Signalbrīdinājuma lente ( ar stiepli) | m | 227 | [10 empty] | 0
61 | Dārza laistīšanas mezgls: Nikoll vai analogs | [12 empty] | 0
62 | PVC kārba | gab | 5 | [10 empty] | 0
63 | Misiņa vārsts neaizsalstošais modelis, noņemams rokturis ¾" | gab | 5 | [10 empty] | 0
64 | Noņemama šlūtene L=50,0 DN20 | kpl | 1 | [10 empty] | 0
65 | Veidgabali | kmpl | 1 | [10 empty] | 0
66 | Projektējamā sadzīves kanalizācija K1. Projektējamā ražosanas kanalizācija K3 | [12 empty] | 0
67 | Izlaides-plastmasas kanalizācijas caurules PP SN8-skatīt ŪK pr. sadalā | [12 empty] | 0
68 | Sadzīves notekūdeņu caurules ar uzmavu un blīvi KG SN8, H=0,9÷1,4m 160x4.7 | m | 130 | [10 empty] | 0
69 | Sadzīves notekūdeņu caurules ar uzmavu un blīvi KG SN8, H=1,4÷1,9m 160x4.7 | m | 32 | [10 empty] | 0
70 | Sadzīves notekūdeņu caurules ar uzmavu un blīvi KG SN8, H=1,9÷2,3 200x5,9 | m | 12 | [10 empty] | 0
71 | Tauku produktu atdalītājs 4 l/s, izgatavots rūpnieciski no betona C35/45, sienu biezums vismaz 120mm,1500/1670/625(H=1,88m),komplektā ar ķeta lūku D400 AQUAFIX F4 | kpl | 1 | [10 empty] | 0
72 | Veidgabali | kmpl | 1 | [10 empty] | 0
73 | Plastmasas skataka H=1.1÷1.4 m ar gofrēto augstuma regulēšanas cauruli Ø400, akas pamatni ar atbilstoša augstuma un leņķa pievienojumiem 2*160, blīvgredzeni, manžeti teleskopiskajai caurulei 315/400, teleskopisko cauruli 315, ķeta rāmi ar vāku (peldošā tipa)40tn; izbūve bruģakm.segumā Ø400 | kpl | 2 | [10 empty] | 0
74 | Plastmasas skataka H=0,96 m ar gofrēto augstuma regulēšanas cauruli Ø630, akas pamatni ar atbilstoša augstuma un leņķa pievienojumiem 2*160, blīvgredzeni, nosēdakas redukciju 630/400, manžeti teleskopiskajai caurulei 315/400, teleskopisko cauruli 315, ķeta rāmi ar vāku 25tn; izbūve zālājā Ø630 | kpl | 1 | [10 empty] | 0
75 | Plastmasas skataka H=1.05 m ar gofrēto augstuma regulēšanas cauruli Ø630, akas pamatni ar atbilstoša augstuma un leņķa pievienojumiem 3*160, blīvgredzeni, nosēdakas redukciju 630/400, manžeti teleskopiskajai caurulei 315/400, teleskopisko cauruli 315, ķeta rāmi ar vāku (peldošā tipa) 40tn; izbūve bruģakm.segumā Ø630 | kpl | 1 | [10 empty] | 0
76 | Plastmasas skataka H=1.0 m ar gofrēto augstuma regulēšanas cauruli Ø630, akas pamatni ar atbilstoša augstuma un leņķa pievienojumiem 2*160,blīvgredzeni, nosēdakas redukciju 630/400, manžeti teleskopiskajai caurulei 315/400, teleskopisko cauruli 315, ķeta rāmi ar vāku (peldošā tipa) 40tn; izbūve bruģakm.segumā Ø630 | kpl | 1 | [10 empty] | 0
77 | Plastmasas skataka H=1.05 m ar gofrēto augstuma regulēšanas cauruli Ø630, akas pamatni ar atbilstoša augstuma un leņķa pievienojumiem 2*160/110,blīvgredzeni, nosēdakas redukciju 630/400, manžeti teleskopiskajai caurulei 315/400, teleskopisko cauruli 315, ķeta rāmi ar vāku (peldošā tipa) 40tn; izbūve bruģakm.segumā Ø630 | kpl | 1 | [10 empty] | 0
78 | Dzelzbetona skataka H=1,3m ar ar dibenu un gropi no saliek. dz./bet. elem., ar ķeta lūku un vāku(peldošā tipa)40tn, apstrādāt ar dubulto hidroizolāciju; pievienojumi 3*160; izbūve bruģakm.segumā Ø1000 | kpl | 1 | [10 empty] | 0
79 | Dzelzbetona skataka H=1,9m ar dibenu un gropi no saliek. dz./bet. elem., ar ķeta lūku un vāku(peldošā tipa)40tn, apstrādāt ar dubulto hidroizolāciju; pievienojumi 160/200; izbūve bruģakm.segumā Ø1000 | kpl | 1 | [10 empty] | 0
80 | Betons (plastmasas skatakas pamatnei) B7,5 | m³ | 3.3 | [10 empty] | 0
81 | Betons (lūkas apbetonējums) B15 | m³ | 2.5 | [10 empty] | 0
82 | Ģeotekstīls (plastmasas skatakas pamatnes betonēšanai) NW20 | m² | 3.2 | [10 empty] | 0
83 | Šķembas papildinājums ar 5÷20mm diametra oļiem | m³ | 0.6 | [10 empty] | 0
84 | Grunts un montāžas darbi projektējamās K1 tīklu zonā ārpus objekta robeža | [12 empty] | 0
85 | Tranšeju un būvbedru rakšana, ietverot grunts pagaidu uzglabāšanu | m³ | 65.3 | [10 empty] | 0
86 | Izraktās grunts transportēšana uz atbērtni(atbērtni nodrošina izpildītājs) | m³ | 20.1 | [10 empty] | 0
87 | Būvbedru aizbēršana ar dabīgo gruntu , kā arī grunts noblīvēšana pa slāņiem un ar to saistītie darbi | m³ | 3.8 | [10 empty] | 0
88 | Būvbedru aizbēršana ar atvesto gruntu(smils Ø2÷8mm), kā arī grunts noblīvēšana pa slāņiem un ar to saistītie darbi | m³ | 14.4 | [10 empty] | 0
89 | Putekļaina smilts apmaiņa-slāņa biezums 1,2m, L=12,0m(izraktās grunts sastāvs neatbilst nepieciešamajam izmantošanas mērķim) | m³ | 14.4 | [10 empty] | 0
90 | Smilts pamatnes ierīkošana zem cauruļvadiem(h=0,15m) un apbēruma veidošana virs cauruļvadiem(h=0,30m), ietverot noblīvēšanu | m³ | 4.8 | [10 empty] | 0
91 | Gruntsūdens līmeņa pazemināšana ar adatfiltriem rakšanas zonā | m | 12 | [10 empty] | 0
92 | Betonēšana esošo caurumu(0.02m³) | vieta | 1 | [10 empty] | 0
93 | Pieslēgums pie esošā kanalizācijas vada esošā akā | vieta | 1 | [10 empty] | 0
94 | Betona atbalsts B7,5 | m³ | 0.5 | [10 empty] | 0
95 | Plastmasas plēve | m² | 0.33 | [10 empty] | 0
96 | Grants seguma noņemšana un pastāvīgā grants seguma atjaunošana | m² | 7 | [10 empty] | 0
97 | Seguma gājēju ietvei noņemšana un pastāvīgā seguma gājēju atjaunošana | m² | 2.6 | [10 empty] | 0
98 | Esošā zālāja seguma noņemšana un atjaunošana | m² | 1 | [10 empty] | 0
99 | Cauruļvadu montāža un ar to saistītie darbi | kpl. | 1 | [10 empty] | 0
100 | Hidrauliskie vairogi tranšejas sienu nostiprināšanai | kpl. | 1 | [10 empty] | 0
101 | Citi neuzskaitītie darbi un materiāli | kpl. | 1 | [10 empty] | 0
102 | Projektējamā spiediena kanalizācija SPK | [12 empty] | 0
103 | Kanalizācijas sūkņu stacija | [12 empty] | 0
104 | Stiklaplasta tvertne H līdz 4,5m(H-precizēt pēc sūkņa izvēles) ∅1500 | kpl | 1 | [10 empty] | 0
105 | Pamatne sūkņa pievienojumam | kpl | 2 | [10 empty] | 0
106 | Vāks 25tn ar siltinājumu komplektā ar sūkņu staciju | kpl | 1 | [10 empty] | 0
107 | Kāpšļi komplektā ar sūkņu staciju | kpl | 1 | [10 empty] | 0
108 | Pamatplātne 2300x2300x300 betons B20 | kpl | 1 | [10 empty] | 0
109 | Ventilācijas caurule SS 2333 DN50 | m | 5 | [10 empty] | 0
110 | Poliuritāna izolācijas slānis (40mm) | m² | 6.5 | [10 empty] | 0
111 | Enkurspīles un bultskrūves SS 2343 | kpl | 1 | [10 empty] | 0
112 | Ārpus telpu uz zemes stiprināms elektrības un automātikas skapis(ziemas izpildījums) | kpl | 1 | [10 empty] | 0
113 | Sūkņu vadības, aizsardzības bloks un pludiņi | kpl | 2 | [10 empty] | 0
114 | Kabeļa IP56 savienojums | kpl | 2 | [10 empty] | 0
115 | Iegremdēts sūkņis Q=42.7l/s, H=6.0m, DN100, IP68;dzinējs ar mainīgo frenkvenci, P=4,9kW, 3x380-415V,50Hz; vadības bloks, līmeņa devējs SE 1.100.100.40.4.51D | kpl | 2 | [10 empty] | 0
116 | Sūkņu pacelšanas vadīklas | kpl | 2 | [10 empty] | 0
117 | Izņemams siets | kpl | 1 | [10 empty] | 0
118 | PE100 SDR17 PN10 spiediena ūdensvada caurules, H=1.80m 225x13.4 | m | 2 | [10 empty] | 0
119 | Nerūsoša tērauda caurule PN10(stāvvads) DN200 | m | 3 | [10 empty] | 0
120 | Ieplūdes caurules pievienojums(aizsarčaula) 315 | gab | 1 | [10 empty] | 0
121 | Aizsargčaula caurulei PE225 | gab | 1 | [10 empty] | 0
122 | Tērauda atloks PN10 ar blīvēm DN200 | gab | 5 | [10 empty] | 0
123 | Enkurojošs,izjaucams,uzliekams atloks caurulei PN10 PE225 | gab | 1 | [10 empty] | 0
124 | Veidgabali | kmpl | 1 | [10 empty] | 0
125 | Nažveida aizbīdnis PN16 ar rokratu DN200 | kpl | 2 | [10 empty] | 0
126 | Nažveida aizbīdnis PN6 ar pagarinātājkātu un rokratu DN300 | kpl | 1 | [10 empty] | 0
127 | Atloku pretvārsts PN10 DN200 | gab | 2 | [10 empty] | 0
128 | Pretvārsta balsts | gab | 2 | [10 empty] | 0
129 | Aizbīdņa DN300 pagarinātājkātas balsts | gab | 1 | [10 empty] | 0
130 | Atloku adapters PP caurulei 315/DN300 | gab | 1 | [10 empty] | 0
131 | Betons (lūkas apbetonējums) B15 | m³ | 0.17 | [10 empty] | 0
132 | Spidiena dzēšanas aka(sk.ŪKT-18 lapu) | [12 empty] | 0
133 | Plūsmas atsitiena plāksne (nerūsējošs tērauds) DN300 | gab | 1 | [10 empty] | 0
134 | Atloku pāreja PN16(nerūsējošs tērauds) DN200 x DN300 | gab | 1 | [10 empty] | 0
135 | Atloks PN16 (nerūsējošs tērauds) DN200 | gab | 1 | [10 empty] | 0
136 | Pāreja PE DN10 /nerūsējošs tērauds PN10 OD225/DN200 | gab | 1 | [10 empty] | 0
137 | Aizsargčaula pašteces kanalizācijas caurulei OD315 | gab | 1 | [10 empty] | 0
138 | Aizsargčaula tērauda caurulei DN200 | gab | 1 | [10 empty] | 0
139 | Dzelzbetona aka H=0,81m ar dibenu un gropi no saliek. dz./bet. elem., ar lūku un vāku 25tn, apstrādāt ar dubulto hidroizolāciju; pievienojumi 225/315; izbūve zālājā ∅1000 | gab | 1 | [10 empty] | 0
140 | PE līkums90°PN16 225 | gab | 1 | [10 empty] | 0
141 | PE elektrometīnāmā dubultuzmava PN16 225 | gab | 2 | [10 empty] | 0
142 | PE100 SDR17 PN10 spediena caurules H=1,5÷1,6m. Gruntsūdens klātbūtnē 225x13.4 | m | 71.5 | [10 empty] | 0
143 | Signalbrīdinājuma lente ( ar stiepli) | m | 70 | [10 empty] | 0
144 | Betons (lūkas apbetonējums) B15 | m³ | 0.17 | [10 empty] | 0
145 | Projektējamā drenāžas kanalizācija DR(nosusināšana) | [12 empty] | 0
146 | PEH tehniskās drenāžas caurules ar uzmavu SN8, H=1,0÷1,3m. Gruntsūdens klātbūtnē 110/95 | m | 115 | [10 empty] | 0
147 | PEH tehniskās drenāžas caurules ar uzmavu SN8, H=1,6÷2,10m. Gruntsūdens klātbūtnē 110/95 | m | 77 | [10 empty] | 0
148 | PVC lauku drenāžas caurules, H=1,0÷1,6m. Gruntsūdens klātbūtnē 100/88 | m | 426 | [10 empty] | 0
149 | Polietilēna pretvārsts HDPE PTK DN100 | gab | 1 | [10 empty] | 0
150 | Plūsmas pretvārsts 110 | gab | 2 | [10 empty] | 0
151 | Aizbāžnis (demontējamā drenāža) 50 | gab | 1 | [10 empty] | 0
152 | Veidgabali | kmpl | 1 | [10 empty] | 0
153 | PP aizsargčaula 110 | gab | 1 | [10 empty] | 0
154 | Plastmasas skataka H=1.6÷1.85m(t.sk.nosēddaļa 0,5m) ar gofrēto augstuma regulēšanas cauruli Ø315 ar atbilstoša augstuma un leņķa pievienojumiem 3*110, PP akas pamatni, blīvgredzeni, teleskopisko cauruli 315, ķeta rāmi ar vāku (peldošā tipa)40tn; izbūve asfaltbet.segumā Ø315 | kpl | 2 | [10 empty] | 0
155 | Plastmasas skataka H=1.68m(t.sk.nosēddaļa 0,5m) ar gofrēto augstuma regulēšanas cauruli Ø315 ar atbilstoša augstuma un leņķa pievienojumiem 2*110, PP akas pamatni, blīvgredzeni, teleskopisko cauruli 315, ķeta rāmi ar vāku (peldošā tipa)40tn; izbūve asfaltbet.segumā Ø315 | kpl | 1 | [10 empty] | 0
156 | Plastmasas skataka H=1.66m ar gofrēto augstuma regulēšanas cauruli Ø315, PP akas pamatni 1*110, blīvgredzeni, teleskopisko cauruli 315, ķeta rāmi ar vāku (peldošā tipa)40tn; izbūve asfaltbet.segumā Ø315 | kpl | 1 | [10 empty] | 0
157 | Plastmasas skataka H=1.77m ar gofrēto augstuma regulēšanas cauruli Ø200, PP akas pamatni 110/200, blīvgredzeni, manžeti teleskopiskajai caurulei 160/200, teleskopisko cauruli 160, ķeta rāmi ar vāku 40tn; izbūve zālājā Ø200 | kpl | 1 | [10 empty] | 0
158 | Plastmasas skataka H=1,35÷1,5m ar gofrēto augstuma regulēšanas cauruli Ø200, PP akas pamatni 110/200, blīvgredzeni, manžeti teleskopiskajai caurulei 160/200, teleskopisko cauruli 160, ķeta rāmi ar vāku 10tn; izbūve zālājā Ø200 | kpl | 4 | [10 empty] | 0
159 | Plastmasas skataka H=1.0÷1,4m ar gofrēto augstuma regulēšanas cauruli Ø315, PP akas pamatni 1*110, blīvgredzeni, teleskopisko cauruli 315, ķeta rāmi ar vāku10tn; izbūve zālājā Ø315 | kpl | 6 | [10 empty] | 0
160 | Plastmasas skataka H=1.32m(t.sk.nosēddaļa 0,2m) ar gofrēto augstuma regulēšanas cauruli Ø315 ar atbilstoša augstuma un leņķa pievienojumiem 2*100/2*110, PP akas pamatni, blīvgredzeni, teleskopisko cauruli 315, ķeta rāmi ar vāku 10tn; izbūve zālājā Ø315 | kpl | 1 | [10 empty] | 0
161 | Plastmasas skataka H=1.67m(t.sk.nosēddaļa 0,3m) ar gofrēto augstuma regulēšanas cauruli Ø315 ar atbilstoša augstuma un leņķa pievienojumiem 3*100, PP akas pamatni, blīvgredzeni, teleskopisko cauruli 315, ķeta rāmi ar vāku 25tn; izbūve bruģakm.segumā Ø315 | kpl | 1 | [10 empty] | 0
162 | Plastmasas skataka H=1.97m(t.sk.nosēddaļa 0,3m) ar gofrēto augstuma regulēšanas cauruli Ø630 ar atbilstoša augstuma un leņķa pievienojumiem 1*100/2*200, PP akas pamatni, blīvgredzeni,nosēdakas redukciju 630/400, manžeti teleskopiskajai caurulei 315/400, teleskopisko cauruli 315, ķeta rāmi ar vāku 25tn; izbūve zālājā Ø630 | kpl | 1 | [10 empty] | 0
163 | Plastmasas skataka H=1.0÷1,1m ar gofrēto augstuma regulēšanas cauruli Ø315, PP akas pamatni 1*110, blīvgredzeni, teleskopisko cauruli 315, ķeta rāmi ar vāku(peldošā tipa)40tn; izbūve asfaltbet.segumā Ø315 | kpl | 3 | [10 empty] | 0
164 | Grunts un montāžas darbi projektējamās DR tīklu zonā(nosusināšana) | [12 empty] | 0
165 | Tranšeju un būvbedru rakšana, ietverot grunts pagaidu uzglabāšanu | m³ | 789.6 | [10 empty] | 0
166 | Izraktās grunts transportēšana uz atbērtni (atbērtni nodrošina izpildītājs) | m³ | 310.8 | [10 empty] | 0
167 | Putekļaina smilts apmaiņa-slāņa biezums 0,4÷0,5m, L=115m(izraktās grunts sastāvs neatbilst nepieciešamajam izmantošanas mērķim) | m³ | 36.3 | [10 empty] | 0
168 | Ar atvesto gruntu būvbedru aizbēršana(smilts ∅2-8mm), kā arī grunts noblīvēšana pa slāņiem un ar to saistītie darbi | m³ | 36.3 | [10 empty] | 0
169 | Ar dabīgo gruntu būvbedru aizbēršana, kā arī grunts noblīvēšana pa slāņiem un ar to saistītie darbi | m³ | 478.8 | [10 empty] | 0
170 | Aizbēršana ar vidējgraudainā grantu ∅8÷16mm un apbēruma veidošana virs cauruļvadiem, ietverot noblīvēšanu | m³ | 121.2 | [10 empty] | 0
171 | Grants drenāža apbērumam vidējais, oļu ∅ 16- 32 mm | m³ | 73.7 | [10 empty] | 0
172 | Smilts pamatnes ierīkošana zem cauruļvadiem un skatakām, ietverot virsmas izlīdzināšanu | m³ | 74.4 | [10 empty] | 0
173 | Ģeotekstīls (apliekamais) NW20 | m² | 1016.9 | [10 empty] | 0
174 | Gruntsūdens līmeņa pazemināšana ar adatfiltriem rakšanas zonā | m | 618 | [10 empty] | 0
175 | Betons (plastmasas skatakas pamatnei) B7,5 | m³ | 12.24 | [10 empty] | 0
176 | Betons (lūkas apbetonējums) B15 | m³ | 5.65 | [10 empty] | 0
177 | Ģeotekstīls (plastmasas skatakas pamatnes betonēšanai) NW20 | m² | 10.92 | [10 empty] | 0
178 | Šķembas papildinājums ar 5÷20mm diametra oļiem | m³ | 2.1 | [10 empty] | 0
179 | Cauruļvadu montāža un ar to saistītie darbi | kpl. | 1 | [10 empty] | 0
180 | Hidrauliskie vairogi tranšejas sienu nostiprināšanai | kpl. | 1 | [10 empty] | 0
181 | Projektējamā drenāžas kanalizācija DR(gredzenveida) | [12 empty] | 0
182 | PEH tehniskās drenāžas caurules ar uzmavu SN8, H=1,5÷2,1m. Gruntsūdens klātbūtnē 110/95 | m | 312 | [10 empty] | 0
183 | Polietilēna pretvārsts HDPE PTK DN150 | gab | 1 | [10 empty] | 0
184 | Veidgabali | kmpl | 1 | [10 empty] | 0
185 | Plastmasas skataka H=2,1m(t.sk.nosēddaļa 0,3m) ar gofrēto augstuma regulēšanas cauruli Ø315 ar atbilstoša augstuma un leņķa pievienojumiem 2*110, PP akas pamatni, blīvgredzeni, teleskopisko cauruli 315, ķeta rāmi ar vāku (peldošā tipa)40tn; izbūve bruģakm.segumā Ø315 | kpl | 1 | [10 empty] | 0
186 | Plastmasas skataka H=2,6m(t.sk.nosēddaļa 0,5m) ar gofrēto augstuma regulēšanas cauruli Ø315 ar atbilstoša augstuma un leņķa pievienojumiem 2*110, PP akas pamatni, blīvgredzeni, teleskopisko cauruli 315, ķeta rāmi ar vāku 25tn; izbūve bruģakm.segumā Ø315 | kpl | 1 | [10 empty] | 0
187 | Plastmasas skataka H=2,05m(t.sk.nosēddaļa 0,3m) ar gofrēto augstuma regulēšanas cauruli Ø315 ar atbilstoša augstuma un leņķa pievienojumiem 2*110, PP akas pamatni, blīvgredzeni, teleskopisko cauruli 315, ķeta rāmi ar vāku 10tn; izbūve zālājā Ø315 | kpl | 1 | [10 empty] | 0
188 | Plastmasas skataka H=2,10÷2,31m(t.sk.nosēddaļa 0,3m) ar gofrēto augstuma regulēšanas cauruli Ø315 ar atbilstoša augstuma un leņķa pievienojumiem 2*110, PP akas pamatni, blīvgredzeni, teleskopisko cauruli 315, ķeta rāmi ar vāku 25tn; izbūve bruģakm.segumā Ø315 | kpl | 3 | [10 empty] | 0
189 | Plastmasas skataka H=2,02m ar gofrēto augstuma regulēšanas cauruli Ø315, PP akas pamatni 2*110, blīvgredzeni, teleskopisko cauruli 315, ķeta rāmi ar vāku (peldošā tipa)40tn; izbūve bruģakm.segumā Ø315 | kpl | 1 | [10 empty] | 0
190 | Plastmasas skataka H=1,68m ar gofrēto augstuma regulēšanas cauruli Ø315, PP akas pamatni 2*110, blīvgredzeni, teleskopisko cauruli 315, ķeta rāmi ar vāku 40tn; izbūve bruģakm.segumā Ø315 | kpl | 1 | [10 empty] | 0
191 | Plastmasas skataka H=1,5÷2,1m ar gofrēto augstuma regulēšanas cauruli Ø315, PP akas pamatni 2*110, blīvgredzeni, teleskopisko cauruli 315, ķeta rāmi ar vāku 25tn; izbūve bruģakm.segumā Ø315 | kpl | 5 | [10 empty] | 0
192 | Plastmasas skataka H=1,51m ar gofrēto augstuma regulēšanas cauruli Ø315, PP akas pamatni 2*110, blīvgredzeni, teleskopisko cauruli 315, ķeta rāmi ar vāku 40tn; izbūve zālājā Ø315 | kpl | 1 | [10 empty] | 0
193 | Plastmasas skataka H=1,5÷2,1m ar gofrēto augstuma regulēšanas cauruli Ø315, PP akas pamatni 2*110, blīvgredzeni, teleskopisko cauruli 315, ķeta rāmi ar vāku 10tn; izbūve zālājā Ø315 | kpl | 8 | [10 empty] | 0
194 | Grunts un montāžas darbi projektējamās DR tīklu zonā(gredzenveida) | [12 empty] | 0
195 | Tranšeju un būvbedru rakšana, ietverot grunts pagaidu uzglabāšanu | m³ | 518.1 | [10 empty] | 0
196 | Izraktās grunts transportēšana uz atbērtni (atbērtni nodrošina izpildītājs) | m³ | 173.5 | [10 empty] | 0
197 | Putekļaina smilts apmaiņa-slāņa biezums 1,2m, L=38m(izraktās grunts sastāvs neatbilst nepieciešamajam izmantošanas mērķim) | m³ | 32 | [10 empty] | 0
198 | Ar atvesto gruntu būvbedru aizbēršana(smilts ∅2-8mm), kā arī grunts noblīvēšana pa slāņiem un ar to saistītie darbi | m³ | 32 | [10 empty] | 0
199 | Ar dabīgo gruntu būvbedru aizbēršana, kā arī grunts noblīvēšana pa slāņiem un ar to saistītie darbi | m³ | 344.6 | [10 empty] | 0
200 | Aizbēršana ar vidējgraudainā grantu ∅8÷16mm un apbēruma veidošana virs cauruļvadiem, ietverot noblīvēšanu | m³ | 62.4 | [10 empty] | 0
201 | Grants drenāža apbērumam vidējais, oļu ∅ 16- 32 mm | m³ | 38.2 | [10 empty] | 0
202 | Smilts pamatnes ierīkošana zem cauruļvadiem un skatakām, ietverot virsmas izlīdzināšanu | m³ | 37.9 | [10 empty] | 0
203 | Ģeotekstīls (apliekamais) NW20 | m² | 522.2 | [10 empty] | 0
204 | Gruntsūdens līmeņa pazemināšana ar adatfiltriem rakšanas zonā | m | 312 | [10 empty] | 0
205 | Betons (plastmasas skatakas pamatnei) B7,5 | m³ | 11.88 | [10 empty] | 0
206 | Betons (lūkas apbetonējums) B15 | m³ | 6.1 | [10 empty] | 0
207 | Ģeotekstīls (plastmasas skatakas pamatnes betonēšanai) NW20 | m² | 11.44 | [10 empty] | 0
208 | Šķembas papildinājums ar 5÷20mm diametra oļiem | m³ | 2.2 | [10 empty] | 0
209 | Cauruļvadu montāža un ar to saistītie darbi | kpl. | 1 | [10 empty] | 0
210 | Hidrauliskie vairogi tranšejas sienu nostiprināšanai | kpl. | 1 | [10 empty] | 0
211 | Citi neuzskaitītie darbi un materiāli | kpl. | 1 | [10 empty] | 0
212 | Projektējamā pašteces lietus kanalizācija K2 | [12 empty] | 0
213 | Naftas produktu atdalītājs, 6 l/s, izgatavots rūpnieciski no betona C35/45, sienu biezums vismaz 120mm,1300/1500/625,komplektā ar ķeta lūku D400 AQUAFIX K6 | kpl | 1 | [10 empty] | 0
214 | Lietusūdens novadīšanas kanāls, izgatavots no PE(High Density)-PP, 1000/160/h-200 un 2 restēm no PA-GF poliamīda,slodzes klase B125, MW15/25, restes fiksācija ar 1 skrūvi.(t.sk.ar smilšķērāju) | gab. | 168 | [10 empty] | 0
215 | Smilšķērājs lietusūdens novadīšanai, izgatavots no PE(High Density)-PP , 500/160/504 ar smilšu spaini un GUGI reste no PA-GF poliamīda, slodzes klase B125, MW15/25,restes fiksācija ar 1 skrūvi | gab. | 5 | [10 empty] | 0
216 | Lietus kanalizācijas notekcaurules pievienojums-revīzias mezgls | [12 empty] | 0
217 | Rūpniecīski izgatavota gūlija ar iebūvēto tīrīšanu un šarnīrsavienojumu, Q=6,67l/s, caurulei Ø120, izeja DN125 HL600/2 | gab | 34 | [10 empty] | 0
218 | Geberit HDPE elektrometināmā savilcējapskava 125 | gab | 34 | [10 empty] | 0
219 | Geberit HDPE īsa ekscentriskā pāreja 160/125 | gab | 34 | [10 empty] | 0
220 | PP Ultra classic līkums 45° SN8 160 | gab | 68 | [10 empty] | 0
221 | Lietusūdeņu savācējs ar spainīti 110(315) | gab | 3 | [10 empty] | 0
222 | Lietusūdeņu reste(skatuvē) caurulei 110 | gab | 1 | [10 empty] | 0
223 | PP Ultra classic aizsargčaula 110 | gab | 1 | [10 empty] | 0
224 | PP Ultra classic aizsargčaula 160 | gab | 3 | [10 empty] | 0
225 | PP Ultra classic aizsargčaula 200 | gab | 1 | [10 empty] | 0
226 | PP Ultra classic aizsargčaula 250 | gab | 6 | [10 empty] | 0
227 | PP Ultra classic aizsargčaula 315 | gab | 5 | [10 empty] | 0
228 | Polietilēna pretvārsts HDPE PTK DN300 | gab | 1 | [10 empty] | 0
229 | Izlaide uz atklāto grāvi: | [12 empty] | 0
230 | Zemes darbi caurulei OD315 L=17,0m | m³ | 13.4 | [10 empty] | 0
231 | Noblīvētas šķembas δ=50mm (17,0m²) zem caurules | m³ | 1.06 | [10 empty] | 0
232 | Betona uzgalvis B25 | m³ | 0.8 | [10 empty] | 0
233 | Siltumizolējošais pildījums no sārņiem, biezums 0.3m(17,0m²) | m³ | 3.4 | [10 empty] | 0
234 | Hidroizolācija:divas kārtas ruberoīda ar bitumena otējumu h=4mm, t.sk.: | m² | 74 | [10 empty] | 0
235 | Nogāži un grāvja dibena nostiprināšana ar betonu plāksnēm(0.50x0.50x0.08) | gab | 2 | [10 empty] | 0
236 | Šķembu [0,5m²] pamatslānis zem plāksnēm (50mm) | m³ | 0.03 | [10 empty] | 0
237 | Polietilēna pretvārsts HDPE PTK DN300 | gab | 1 | [10 empty] | 0
238 | Ģeotekstils krastu nostiprīnāšanai PRIMATEX 130 PES | m² | 1.8 | [10 empty] | 0
239 | Aizsargčaula caurulei, L=0.5m OD315 | gab | 1 | [10 empty] | 0
240 | Esošo gravi tīrīšana un profilēšana | m² | 2 | [10 empty] | 0
241 | PP Ultra Classic trejgabals 45° SN8 250/160 | gab | 5 | [10 empty] | 0
242 | PP Ultra Classic trejgabals 45° SN8 160/110 | gab | 3 | [10 empty] | 0
243 | PP Ultra Classic trejgabals 45° SN8 160/160 | gab | 3 | [10 empty] | 0
244 | PP Ultra Classic trejgabals 45° SN8 200/160 | gab | 2 | [10 empty] | 0
245 | PP Ultra Classic līknis 45° SN8 160 | gab | 15 | [10 empty] | 0
246 | PP Ultra Classic līknis 45° SN8 250 | gab | 3 | [10 empty] | 0
247 | PP Ultra Classic līknis 45° SN8 110 | gab | 16 | [10 empty] | 0
248 | PP Ultra Classic līknis 30° SN8 160 | gab | 1 | [10 empty] | 0
249 | Betona atbalsts B 7,5 | m³ | 4 | [10 empty] | 0
250 | PP Ultra Classic caurules SN8 H=0÷1,3m. Gruntsūdens klātbūtnē 110x4,1 | m | 8 | [10 empty] | 0
251 | PP Ultra Classic caurules SN8 H=1,1÷1,3m. Gruntsūdens klātbūtnē 110x4,1 | m | 28 | [10 empty] | 0
252 | PP Ultra Classic caurules SN8 H=0÷1,6m. Gruntsūdens klātbūtnē 160x6,0 | m | 40 | [10 empty] | 0
253 | PP Ultra Classic caurules SN8 H=1,1÷1,6m. Gruntsūdens klātbūtnē 160x6,0 | m | 220 | [10 empty] | 0
254 | PP Ultra Classic caurules SN8 H=1,7÷1,9m. Gruntsūdens klātbūtnē 160x6,0 | m | 5 | [10 empty] | 0
255 | PP Ultra Classic caurules SN8 H=2,0÷2,2m. Gruntsūdens klātbūtnē 160x6,0 | m | 13 | [10 empty] | 0
256 | PP Ultra Classic caurules SN8 H=1,1÷1,6m. Gruntsūdens klātbūtnē 200x7,9 | m | 125 | [10 empty] | 0
257 | PP Ultra Classic caurules SN8 H=1,3÷1,5m. Gruntsūdens klātbūtnē 250x9,7 | m | 48 | [10 empty] | 0
258 | PP Ultra Classic caurules SN8 H=1,5÷1,7m. Gruntsūdens klātbūtnē 250x9,7 | m | 110 | [10 empty] | 0
259 | PP Ultra Classic caurules SN8 H=1,7÷2,1m. Gruntsūdens klātbūtnē 250x9,7 | m | 37 | [10 empty] | 0
260 | PP Ultra Classic caurules SN8 H=2,1÷2,3m. Gruntsūdens klātbūtnē 250x9,7 | m | 57 | [10 empty] | 0
261 | PP Ultra Classic caurules SN8 H=2,3÷2,8m. Gruntsūdens klātbūtnē 250x9,7 | m | 94 | [10 empty] | 0
262 | PP Ultra Classic caurules SN8 H=0,7÷0,8m. Gruntsūdens klātbūtnē 315x12,4 | m | 23 | [10 empty] | 0
263 | PP Ultra Classic caurules SN8 H=2,7÷3,0m. Gruntsūdens klātbūtnē 315x12,4 | m | 22 | [10 empty] | 0
264 | Veidgabali | kmpl | 1 | [10 empty] | 0
265 | Betons (plastmasas skatakas pamatnei) B7,5 | m³ | 7.26 | [10 empty] | 0
266 | Betons (lūkas apbetonējums) B15 | m³ | 12.23 | [10 empty] | 0
267 | Ģeotekstīls (plastmasas skatakas pamatnes betonēšanai) NW20 | m² | 20.28 | [10 empty] | 0
268 | Šķembas papildinājums ar 5÷20mm diametra oļiem | m³ | 3.9 | [10 empty] | 0
269 | Dzelzbetona aka H=3,22m(t.sk. nosēddaļa 0,5m) ar dibenu un gropi no saliek. dz./bet. elem., ar lūku un vāku 40tn, apstrādāt ar dubulto hidroizolāciju; pievienojumi 2*250/1*160/1*315; izbūve zālājā ∅1000 | kpl | 1 | [10 empty] | 0
270 | Dzelzbetona aka H=0,83 ar dibenu un gropi no saliek. dz./bet. elem., ar lūku un vāku 10tn, apstrādāt ar dubulto hidroizolāciju; pievienojumi 2*315; izbūve zālājā ∅1000 | kpl | 1 | [10 empty] | 0
271 | Dzelzbetona aka H=1,69 ar dibenu un gropi no saliek. dz./bet. elem., ar lūku un vāku (peldošā tipa) 40tn, apstrādāt ar dubulto hidroizolāciju; pievienojumi 2*250/1*160; izbūve asfaltbet. segumā ∅1000 | kpl | 1 | [10 empty] | 0
272 | Dzelzbetona aka H=1,92 ar dibenu un gropi no saliek. dz./bet. elem., ar lūku un vāku 40tn, apstrādāt ar dubulto hidroizolāciju; pievienojumi 2*250/1*160/1*110; izbūve zālājā ∅1000 | kpl | 1 | [10 empty] | 0
273 | Dzelzbetona aka H=3,46m(t.sk. nosēddaļa 0,5m) ar dibenu un gropi no saliek. dz./bet. elem., ar lūku un vāku 10tn, apstrādāt ar dubulto hidroizolāciju; pievienojumi 2*315/1*200; izbūve zālājā ∅1000 | kpl | 1 | [10 empty] | 0
274 | Plastmasas skataka H=2,11m(t.sk.nosēddaļa 0,7m) ar gofrēto augstuma regulēšanas cauruli Ø630 ar atbilstoša augstuma un leņķa pievienojumiem 2*250/2*160, PP akas pamatni, blīvgredzeni, ,nosēdakas redukciju 630/400, manžeti teleskopiskajai caurulei 315/400, teleskopisko cauruli 315, ķeta rāmi ar resti (peldošā tipa)40tn; izbūve bruģakm.segumā Ø630 | kpl | 1 | [10 empty] | 0
275 | Plastmasas skataka H=2,03m(t.sk.nosēddaļa 0,5m) ar gofrēto augstuma regulēšanas cauruli Ø630 ar atbilstoša augstuma un leņķa pievienojumiem 2*250/2*160/1*200, PP akas pamatni, blīvgredzeni,nosēdakas redukciju 630/400, manžeti teleskopiskajai caurulei 315/400, teleskopisko cauruli 315, ķeta rāmi ar vāku 40tn; izbūve zālājā Ø630 | kpl | 1 | [10 empty] | 0
276 | Plastmasas skataka H=2,75m(t.sk.nosēddaļa 0,7m) ar gofrēto augstuma regulēšanas cauruli Ø630 ar atbilstoša augstuma un leņķa pievienojumiem 2*250/1*160, PP akas pamatni, blīvgredzeni, nosēdakas redukciju 630/400, manžeti teleskopiskajai caurulei 315/400, teleskopisko cauruli 315, ķeta rāmi ar resti (peldošā tipa)40tn; izbūve bruģakm.segumā Ø630 | kpl | 1 | [10 empty] | 0
277 | Plastmasas skataka H=1.33m ar gofrēto augstuma regulēšanas cauruli Ø200, PP akas pamatni 110/200, blīvgredzeni, manžeti teleskopiskajai caurulei 160/200, teleskopisko cauruli 160, ķeta rāmi ar vāku 25tn; izbūve bruģakm.segumā Ø200 | kpl | 2 | [10 empty] | 0
278 | Gūlija H=1,90m(t.sk.nosēddaļa 0,7m) ar PVC sifonu 200, gofrēto augstuma regulēšanas cauruli Ø400 ar pievienojumu 200, PP akas pamatni, blīvgredzeni, manžeti teleskopiskajai caurulei 315/400, teleskopisko cauruli 315, ķeta rāmi ar resti (peldošā tipa)40tn; izbūve asfaltbet.segumā Ø400 | kpl | 6 | [10 empty] | 0
279 | Plastmasas skataka H=1.15 m ar gofrēto augstuma regulēšanas cauruli Ø400, akas pamatni ar atbilstoša augstuma un leņķa pievienojumiem 1*160/1*200, blīvgredzeni, manžeti teleskopiskajai caurulei 315/400, teleskopisko cauruli 315, ķeta rāmi ar vāku 10tn; izbūve zālājā Ø400 | kpl | 1 | [10 empty] | 0
280 | Plastmasas skataka H=2,47 m ar gofrēto augstuma regulēšanas cauruli Ø400, akas pamatni ar atbilstoša augstuma un leņķa pievienojumiem 1*160/2*250, blīvgredzeni, manžeti teleskopiskajai caurulei 315/400, teleskopisko cauruli 315, ķeta rāmi ar vāku 10tn; izbūve zālājā Ø400 | kpl | 1 | [10 empty] | 0
281 | Plastmasas skataka H=2,53m ar gofrēto augstuma regulēšanas cauruli Ø400, akas pamatni ar atbilstoša augstuma un leņķa pievienojumiem 2*160/2*250, blīvgredzeni, manžeti teleskopiskajai caurulei 315/400, teleskopisko cauruli 315, ķeta rāmi ar vāku 10tn; izbūve zālājā Ø400 | kpl | 1 | [10 empty] | 0
282 | Plastmasas skataka H=1,4÷2,6m ar gofrēto augstuma regulēšanas cauruli Ø400, akas pamatni ar atbilstoša augstuma un leņķa pievienojumiem 1*160/2*250, blīvgredzeni, manžeti teleskopiskajai caurulei 315/400, teleskopisko cauruli 315, ķeta rāmi ar vāku 40tn; izbūve zālājā Ø400 | kpl | 4 | [10 empty] | 0
283 | Plastmasas skataka H=1,26m ar gofrēto augstuma regulēšanas cauruli Ø400, akas pamatni ar atbilstoša augstuma un leņķa pievienojumiem 1*200/1*250, blīvgredzeni, manžeti teleskopiskajai caurulei 315/400, teleskopisko cauruli 315, ķeta rāmi ar vāku 40tn; izbūve zālājā Ø400 | kpl | 1 | [10 empty] | 0
284 | Plastmasas skataka H=1,50m ar gofrēto augstuma regulēšanas cauruli Ø400, akas pamatni ar atbilstoša augstuma un leņķa pievienojumiem 2*160/2*250, blīvgredzeni, manžeti teleskopiskajai caurulei 315/400, teleskopisko cauruli 315, ķeta rāmi ar vāku 25tn; izbūve bruģakm.segumā Ø400 | kpl | 1 | [10 empty] | 0
285 | Plastmasas skataka H=1,52m ar gofrēto augstuma regulēšanas cauruli Ø400, akas pamatni ar atbilstoša augstuma un leņķa pievienojumiem 1*110/ 2*160/2*250, blīvgredzeni, manžeti teleskopiskajai caurulei 315/400, teleskopisko cauruli 315, ķeta rāmi ar vāku 25tn; izbūve bruģakm.segumā Ø400 | kpl | 1 | [10 empty] | 0
286 | Plastmasas skataka H=1,60÷2,40m ar gofrēto augstuma regulēšanas cauruli Ø400, akas pamatni ar atbilstoša augstuma un leņķa pievienojumiem 1*160/2*250, blīvgredzeni, manžeti teleskopiskajai caurulei 315/400, teleskopisko cauruli 315, ķeta rāmi ar vāku (peldošā tipa)40tn; izbūve bruģakm.segumā Ø400 | kpl | 9 | [10 empty] | 0
287 | Plastmasas skataka H=2,04(t.sk.nosēdd.0,5m) ar gofrēto augstuma regulēšanas cauruli Ø400, akas pamatni ar atbilstoša augstuma un leņķa pievienojumiem 3*160/2*250, blīvgredzeni, manžeti teleskopiskajai caurulei 315/400, teleskopisko cauruli 315, ķeta rāmi ar vāku (peldošā tipa)40tn; izbūve bruģakm.segumā Ø400 | kpl | 1 | [10 empty] | 0
288 | Plastmasas skataka H=1,30m ar gofrēto augstuma regulēšanas cauruli Ø400, akas pamatni ar atbilstoša augstuma un leņķa pievienojumiem 2*200, blīvgredzeni, manžeti teleskopiskajai caurulei 315/400, teleskopisko cauruli 315, ķeta rāmi ar vāku (peldošā tipa)40tn; izbūve bruģakm.segumā Ø400 | kpl | 1 | [10 empty] | 0
289 | Plastmasas skataka H=2,37m ar gofrēto augstuma regulēšanas cauruli Ø400, akas pamatni ar atbilstoša augstuma un leņķa pievienojumiem 2*250, blīvgredzeni, manžeti teleskopiskajai caurulei 315/400, teleskopisko cauruli 315, ķeta rāmi ar vāku (peldošā tipa)40tn; izbūve bruģakm.segumā Ø400 | kpl | 1 | [10 empty] | 0
290 | Plastmasas skataka H=2,40(t.sk.nosēdd.0,7m) ar gofrēto augstuma regulēšanas cauruli Ø400, akas pamatni ar atbilstoša augstuma un leņķa pievienojumiem 3*250, blīvgredzeni, manžeti teleskopiskajai caurulei 315/400, teleskopisko cauruli 315, ķeta rāmi ar vāku (peldošā tipa)40tn; izbūve asfaltbet.segumā Ø400 | kpl | 1 | [10 empty] | 0
291 | Plastmasas skataka H=1,41÷1,61 ar gofrēto augstuma regulēšanas cauruli Ø400, akas pamatni ar atbilstoša augstuma un leņķa pievienojumiem 1*200/2*250, blīvgredzeni, manžeti teleskopiskajai caurulei 315/400, teleskopisko cauruli 315, ķeta rāmi ar vāku (peldošā tipa)40tn; izbūve asfaltbet.segumā Ø400 | kpl | 2 | [10 empty] | 0
292 | Plastmasas skataka H=1,54 ar gofrēto augstuma regulēšanas cauruli Ø400, akas pamatni ar atbilstoša augstuma un leņķa pievienojumiem 2*200/1*250, blīvgredzeni, manžeti teleskopiskajai caurulei 315/400, teleskopisko cauruli 315, ķeta rāmi ar vāku (peldošā tipa)40tn; izbūve asfaltbet.segumā Ø400 | kpl | 1 | [10 empty] | 0
293 | Plastmasas skataka H=1,64 ar gofrēto augstuma regulēšanas cauruli Ø400, akas pamatni ar atbilstoša augstuma un leņķa pievienojumiem 1*200/2*250, blīvgredzeni, manžeti teleskopiskajai caurulei 315/400, teleskopisko cauruli 315, ķeta rāmi ar vāku (peldošā tipa)40tn; izbūve asfaltbet.segumā Ø400 | kpl | 1 | [10 empty] | 0
294 | Plastmasas skataka H=1,40 ar gofrēto augstuma regulēšanas cauruli Ø400, akas pamatni ar atbilstoša augstuma un leņķa pievienojumiem 1*200/1*250, blīvgredzeni, manžeti teleskopiskajai caurulei 315/400, teleskopisko cauruli 315, ķeta rāmi ar vāku (peldošā tipa)40tn; izbūve asfaltbet.segumā Ø400 | kpl | 1 | [10 empty] | 0
295 | Grunts un montāžas darbi projektējamās Ū1(iekšpagalmā), Ū3, K1(iekšpagalmā), K2 tīklu zonā | [12 empty] | 0
296 | Tranšeju un būvbedru rakšana, ietverot grunts pagaidu uzglabāšanu | m³ | 1145.9 | [10 empty] | 0
297 | Izraktās grunts transportēšana uz atbērtni(atbērtni nodrošina izpildītājs) | m³ | 632.6 | [10 empty] | 0
298 | Putekļaina smilts apmaiņa-slāņa biezums 1,2m, L=24m[sistēmai Ū1](izraktās grunts sastāvs neatbilst nepieciešamajam izmantošanas mērķim) | m³ | 2.4 | [10 empty] | 0
299 | Putekļaina smilts apmaiņa-slāņa biezums 1,2m, L=63m[sistēmai Ū3](izraktās grunts sastāvs neatbilst nepieciešamajam izmantošanas mērķim) | m³ | 76 | [10 empty] | 0
300 | Putekļaina smilts apmaiņa-slāņa biezums 0,9m, L=117m[sistēmai K1](izraktās grunts sastāvs neatbilst nepieciešamajam izmantošanas mērķim) | m³ | 105 | [10 empty] | 0
301 | Putekļaina smilts apmaiņa-slāņa biezums 0,7 ÷1,2m, L=69m[sistēmai K2](izraktās grunts sastāvs neatbilst nepieciešamajam izmantošanas mērķim) | m³ | 65.4 | [10 empty] | 0
302 | Ar atvesto gruntu būvbedru aizbēršana(smilts ∅2-8mm), kā arī grunts noblīvēšana pa slāņiem un ar to saistītie darbi | m³ | 248.8 | [10 empty] | 0
303 | Būvbedru aizbēršana ar dabīgo gruntu , kā arī grunts noblīvēšana pa slāņiem un ar to saistītie darbi | m³ | 513.3 | [10 empty] | 0
304 | Smilts pamatnes ierīkošana zem cauruļvadiem(h=0,15m), akām(h=0,15m) un apbēruma veidošana virs cauruļvadiem(h=0,30m), ietverot noblīvēšanu | m³ | 409.3 | [10 empty] | 0
305 | Gruntsūdens līmeņa pazemināšana ar adatfiltriem rakšanas zonā | m | 1320.5 | [10 empty] | 0
306 | Ūdensvada dezinfekcijas un hidrauliskā pārbaudes darbi(par visu būvlaukumā) | m | 172 | [10 empty] | 0
307 | Cauruļu TV inspekcija(par visu būvlaukumā) | m | 1004 | [10 empty] | 0
308 | Kanalizācijas spiedvada hidrauliskā pārbaudes darbi | m | 71.5 | [10 empty] | 0
309 | Esošās drenāžas caurules,turpmāk neizmantojamo, demontāža | m | 451 | [10 empty] | 0
310 | Esošās drenāžas caurules izlaides,turpmāk neizmantojamās, demontāža | gab | 1 | [10 empty] | 0
311 | Cauruļvadu,iekārtu un aku montāža, un ar to saistītie darbi | kpl. | 1 | [10 empty] | 0
312 | Hidrauliskie vairogi tranšejas sienu nostiprināšanai | kpl. | 1 | [10 empty] | 0
313 | Citi neuzskaitītie darbi un materiāli | kpl. | 1 | [10 empty] | 0
314 | Izpilddokumentācija | kmpl | 1 | [10 empty] | 0
315 | Automātiskā laistīšanas sistēma | kmpl | 1 | [10 empty] | 0
KOPĀ | [9 empty] | 0 | 0 | 0 | 0 | 0
Materiālu, grunts apmaiņas un būvgružu transporta izdevumi | [8 empty] | 5% |  |  |  | 0 | 0
Tiešās izmaksas kopā | [9 empty] | 0 | 0 | 0 | 0 | 0
[12 empty] | Kopā | 0
Sastādīja: |  | Artūrs Bolmanis
LBS sert Nr.20-6595 |  | (paraksts un tā atšifrējums, datums)
LBS sert Nr.20-6595

## 3-2
LOKĀLĀ TĀME NR.3-2
Elektroapgāde, ārējie tīkli
Objekta nosaukums: |  | Pirmsskolas izglītības iestādes tehniskā projekta piesaiste
Objekta adrese: |  | Rožu iela 35, Mārupe
Pasūtījums Nr.: |  | 2014-12 | [8 empty] | Tāmes izmaksas, EUR: |  | 0
Tāme sastādīta 2014.gada tirgus cenās, pamatojoties uz EL daļu rasējumiem. | [10 empty] | Tāme sastādīta: |  | 05.12.2014, rediģēts 31.03.2015
|  |  |  | Vienības izmaksas | [5 empty] | Kopējās izmaksas
Nr.p.k. | Darba nosaukums | Mērvienība | Daudzums | laika norma (ch) | darba samaksas likme (EUR/h) | darba alga (EUR) | materiāli (EUR) | mehānismi (EUR) | kopā (EUR) | darbietilpība (c/h) | darba alga (EUR) | materiāli (EUR) | mehānismi (EUR) | summa (EUR)
1 | 2 | 3 | 4 | 5 | 6 | 7 | 8 | 9 | 10 | 11 | 12 | 13 | 14 | 15
1
2 | Apgaismes ierīces
3 | Teritorijas apgaismojums Focus Lighting NYX LANTERN 330 H- 4M | gab | 28 | [10 empty] | 0
4 | Teritorijas apgaismojums Focus Lighting NYX LANTERN 450 Ø 450 mm, metal halide Spuldze LM HIT-CE 150W/830 G12 PHI (2541600), H=6m | gab | 16 | [10 empty] | 0
5 | Prožektori pie nojumēm LAMP 7501253 SHOT 290 HIT 70W VIAL | gab | 12 | [10 empty] | 0
6 | Zemē iebūvēti gaismekļi TRILUX 8521RES/LED-W ET | gab | 10 | [10 empty] | 0
7 | Lampiņu virtenes, precizēt autoruzraudzības kārtībā | m | 130 | [10 empty] | 0
8 | Tranšeju rakšana un aizbēršana, kabeļus skatīt 2-4 | m | 900 | [10 empty] | 0
9 | Signāllentas ieklāšana | m | 900 | [10 empty] | 0
10 | Bedru rakšana ārējo apgaismes iekārtu balstiem | gb | 38 | [10 empty] | 0
11 | Apgaismojuma balsta pamatnes montāža, balstus skatīt 5-1 | gb | 38 | [10 empty] | 0
12 | Izpilddokumentācija un uzmērīšana | kmpl | 1
KOPĀ | [9 empty] | 0 | 0 | 0 | 0 | 0
Materiālu, grunts apmaiņas un būvgružu transporta izdevumi | [8 empty] | 5% |  |  |  | 0 | 0
Tiešās izmaksas kopā | [9 empty] | 0 | 0 | 0 | 0 | 0
[12 empty] | Kopā | 0
Sastādīja: |  | Artūrs Bolmanis
LBS sert Nr.20-6595 |  | (paraksts un tā atšifrējums, datums)
LBS sert Nr.20-6595

## 3-3
LOKĀLĀ TĀME NR.3-3
Telefonizācija, ārējie tīkli
Objekta nosaukums: |  | Pirmsskolas izglītības iestādes tehniskā projekta piesaiste
Objekta adrese: |  | Rožu iela 35, Mārupe
Pasūtījums Nr.: |  | 2014-12 | [8 empty] | Tāmes izmaksas, EUR: |  | 0
Tāme sastādīta 2014.gada tirgus cenās, pamatojoties uz VST daļu rasējumiem. | [10 empty] | Tāme sastādīta: |  | 05.12.2014, rediģēts 31.03.2015
|  |  |  | Vienības izmaksas | [5 empty] | Kopējās izmaksas
Nr.p.k. | Darba nosaukums | Mērvienība | Daudzums | laika norma (ch) | darba samaksas likme (EUR/h) | darba alga (EUR) | materiāli (EUR) | mehānismi (EUR) | kopā (EUR) | darbietilpība (c/h) | darba alga (EUR) | materiāli (EUR) | mehānismi (EUR) | summa (EUR)
1 | 2 | 3 | 4 | 5 | 6 | 7 | 8 | 9 | 10 | 11 | 12 | 13 | 14 | 15
1
2 | Plastmasas aka ar KV-pamatni komplektā ar atlokiem dzelzsbetona gredzena stiprināšanai (3.gab/k.a.) un kabeļakas pagarinājuma betona riņķiem (2.gab/k.a.) KP-PEH 800x650 | kompl. | 5 | [10 empty] | 0
3 | Kab. kanalizācijas akas vāks (10 t) | kompl. | 1 | [10 empty] | 0
4 | Kab. kanalizācijas akas vāks (3 t) | kompl. | 4 | [10 empty] | 0
5 | Plastmasas caurule; L=6m; (∅100mm) EVOTEL-∅100mm; 4.8x6 | m | 252 | [10 empty] | 0
6 | Plastmasas caurule; L=6m; (∅100mm) EVOTEL-∅100mm; 3.2x6 | m | 714 | [10 empty] | 0
7 | Zmzemes kārba; 400x400x200 | kompl. | 1 | [10 empty] | 0
8 | Telefona kabeļu kanalizācijas brīdinājuma lenta;150mm, ar uzrakstu | m | 400 | [10 empty] | 0
9 | Tranšejas rakšana, aizbēršana | t.m | 465
9a | Seguma atjaunošana virs tranšejas | t.m | 400
10 | Montāžas materiāli sakaru kabeļu kanalizācijas būvei | kompl. | 1 | [10 empty] | 0
11 | Montāžas materiāli sakaru kabeļu kanalizācijas ievadam | kompl. | 1 | [10 empty] | 0
12 | Izpilddokumentācija | kmpl | 1 | [10 empty] | 0
KOPĀ | [9 empty] | 0 | 0 | 0 | 0 | 0
Materiālu, grunts apmaiņas un būvgružu transporta izdevumi | [8 empty] | 5% |  |  |  | 0 | 0
Tiešās izmaksas kopā | [9 empty] | 0 | 0 | 0 | 0 | 0
[12 empty] | Kopā | 0
Sastādīja: |  | Artūrs Bolmanis
LBS sert Nr.20-6595 |  | (paraksts un tā atšifrējums, datums)
LBS sert Nr.20-6595

## 3-4
LOKĀLĀ TĀME NR.3-4
Gāzes apgāde, ārējie tīkli
Objekta nosaukums: |  | Pirmsskolas izglītības iestādes tehniskā projekta piesaiste
Objekta adrese: |  | Rožu iela 35, Mārupe
Pasūtījums Nr.: |  | 2014-12 | [8 empty] | Tāmes izmaksas, EUR: |  | 0
Tāme sastādīta 2014.gada tirgus cenās, pamatojoties uz GAT daļu rasējumiem. | [10 empty] | Tāme sastādīta: |  | 05.12.2014, rediģēts 31.03.2015
|  |  |  | Vienības izmaksas | [5 empty] | Kopējās izmaksas
Nr.p.k. | Darba nosaukums | Mērvienība | Daudzums | laika norma (ch) | darba samaksas likme (EUR/h) | darba alga (EUR) | materiāli (EUR) | mehānismi (EUR) | kopā (EUR) | darbietilpība (c/h) | darba alga (EUR) | materiāli (EUR) | mehānismi (EUR) | summa (EUR)
1 | 2 | 3 | 4 | 5 | 6 | 7 | 8 | 9 | 10 | 11 | 12 | 13 | 14 | 15
1 | Sadales gāzesvads
2 | Polietilēna caurule D160x14,6; PN8 SDR11 | m | 265 | [10 empty] | 0
3 | EL.metināmi veidgabali | kmpl | 1 | [10 empty] | 0
4 | Pazemes bezaku noslēgierīce D160x14,6; PN4, PE | kmpl | 1 | [10 empty] | 0
5 | Teleskopiskais kāta pagarinātājs h=0.8-1.2m | gb | 1 | [10 empty] | 0
6 | Izolēts vara vads ar šķērsgriezumu >2.5 mm² | m | 271 | [10 empty] | 0
7 | Mitrumizturīga līmlente | m | 70 | [10 empty] | 0
8 | Brīdinājuma lenta | m | 265 | [10 empty] | 0
9 | Kape d310mm PGV-2.8.1 | gb | 1 | [10 empty] | 0
10 | Betona gredzeni | gb | 1 | [10 empty] | 0
11 | Kontrolpunkts PGV-1.9.1 | gb | 2 | [10 empty] | 0
12 | Signālvada savienojošā elektrouzmava ''Dry Conn'' | gb | 4 | [10 empty] | 0
13 | Gāzes vada pārbaude | m | 265 | [10 empty] | 0
14 | Asfalta seguma noņemšana un atjaunošana | m2 | 2 | [10 empty] | 0
15 | Zalāja atjaunošana un grunts rekultivācija | m2 | 190 | [10 empty] | 0
16 | Grants seguma noņemšana un atjaunošana | m2 | 2 | [10 empty] | 0
17 | Smilts pabēršana un piebēršana | m3 | 56 | [10 empty] | 0
18 | Pieslēguma vieta pie vidējā spied. PE gāzesvada D160 gals ar galu caur līkumu 90o | vieta | 1 | [10 empty] | 0
19 | Tranšejas rakšana un aizbēršana | m3 | 204 | [10 empty] | 0
20 | Digitālo uzmērījumu nodošana | objekts | 1 | [10 empty] | 0
21 | Šķērsošanās ar elektrokabeļiem projekt. | vieta | 1 | [10 empty] | 0
22 | Šķērsošanās ar ūdensvadu | vieta | 1 | [10 empty] | 0
23 | Iegriešanās T-sedls D160-32 GF | gb | 1 | [10 empty] | 0
24 | Pagarinātājs noslēgierīcei GF | gb | 1 | [10 empty] | 0
25 | Noslēgs ar vītni (1'') | gb | 1 | [10 empty] | 0
26 | Noslēgierīce ar pretuzgrizni (1'') NAVAL | gb | 1 | [10 empty] | 0
27 | Caurule (1'') D33.7x4.0 EN 10208-1 | m | 4 | [10 empty] | 0
28 | Kape d310mm PGV 2.8.1 | gb | 2 | [10 empty] | 0
29 | Pāreja-PE/tērauds GF | gb | 1 | [10 empty] | 0
30 | Gāzes vada pievads | [12 empty] | 0
31 | Polietilēna caurule D32x3.0; PN8, SDR11 | m | 1 | [10 empty] | 0
32 | Polietilēna caurule D40x3.7; PN8, SDR11 | m | 83 | [10 empty] | 0
33 | EL.metināmi veidgabali | kmpl | 1 | [10 empty] | 0
34 | Izolēts ievadlīkums ar integrētu pāreju tēr./PE D42.4x4.05, 2.0x1.5, PN16 | kmpl | 1 | [10 empty] | 0
35 | Plūsmas vārsts GasStop adapteris GS32/35UE/L | gb | 1 | [10 empty] | 0
36 | T-sedls ar noslēgvarstu D160-32 PN10 | gb | 1 | [10 empty] | 0
37 | Teleskopiskais kāta pagarinātājs H=0.9-1.2m | gb | 2 | [10 empty] | 0
38 | SGRP ar regulatoru R70 ''Tartarini'' ar divām reducēšanas līnijam, (Qmax=70m3/h Pie<4bar, Piz=20mbar, skapī 700x605x1400) uz betona pamatnes | kmpl | 1 | [10 empty] | 0
39 | SGRP skapja stiprināšana un sazemēšāna | vieta | 1 | [10 empty] | 0
40 | Izolēts vara vads ar šķērsgriezumu >2.5 mm² | m | 88 | [10 empty] | 0
41 | Mitrumizturīga līmlente | m | 22 | [10 empty] | 0
42 | Brīdinājuma lenta | m | 86 | [10 empty] | 0
43 | Termosarūkošā uzmava DN32 "Raychem" | gb | 1 | [10 empty] | 0
44 | Kape D310 PGV-2.8.1 | gb | 1 | [10 empty] | 0
45 | Betona gredzeni | kmpl | 1 | [10 empty] | 0
46 | Signālvada kontaktkarba IP54 | gb | 1 | [10 empty] | 0
47 | Signālvada savienojošā uzmava Dry Conn | gb | 1 | [10 empty] | 0
48 | Šķērsošanās ar elektrokabeļiem projekt. | vieta | 1 | [10 empty] | 0
49 | Šķērsošanās ar kanalizāciju projekt. | vieta | 3 | [10 empty] | 0
50 | Šķērsošanās ar ūdensvadu projekt. | vieta | 1 | [10 empty] | 0
51 | Gāzes vada pārbaude | m | 88 | [10 empty] | 0
52 | Tranšejas rakšana un aizbēršana | m3 | 63 | [10 empty] | 0
53 | Smilts pabēršana un piebēršana | m3 | 11 | [10 empty] | 0
54 | Digitālo uzmērījumu nodošana | objekts | 1 | [10 empty] | 0
55 | Pieslēguma vieta pie videjā spiediena sadales gāzesvada PED160 ar T-sedliem ar noslēgvarstu D160-32 | vieta | 1 | [10 empty] | 0
56 | Izpilddokumentācija | kmpl | 1 | [10 empty] | 0
KOPĀ | [9 empty] | 0 | 0 | 0 | 0 | 0
Materiālu, grunts apmaiņas un būvgružu transporta izdevumi | [8 empty] | 5% |  |  |  | 0 | 0
Tiešās izmaksas kopā | [9 empty] | 0 | 0 | 0 | 0 | 0
[12 empty] | Kopā | 0
Sastādīja: |  | Artūrs Bolmanis
LBS sert Nr.20-6595 |  | (paraksts un tā atšifrējums, datums)
LBS sert Nr.20-6595

## 4-1
LOKĀLĀ TĀME NR.4-1
Saimniecības ēka
Objekta nosaukums: |  | Pirmsskolas izglītības iestādes tehniskā projekta piesaiste
Objekta adrese: |  | Rožu iela 35, Mārupe
Pasūtījums Nr.: |  | 2014-12 | [8 empty] | Tāmes izmaksas, EUR: |  | 0
Tāme sastādīta 2014.gada tirgus cenās, pamatojoties uz AR un BK daļu rasējumiem. | [10 empty] | Tāme sastādīta: |  | 05.12.2014, rediģēts 31.03.2015
|  |  |  | Vienības izmaksas | [5 empty] | Kopējās izmaksas
Nr.p.k. | Darba nosaukums | Mērvienība | Daudzums | laika norma (ch) | darba samaksas likme (EUR/h) | darba alga (EUR) | materiāli (EUR) | mehānismi (EUR) | kopā (EUR) | darbietilpība (c/h) | darba alga (EUR) | materiāli (EUR) | mehānismi (EUR) | summa (EUR)
1 | 2 | 3 | 4 | 5 | 6 | 7 | 8 | 9 | 10 | 11 | 12 | 13 | 14 | 15
1 | Zemes darbi, pamatne
2 | Asu nospraušana | 1ass | 6 | [10 empty] | 0
3 | Būvbedres rakšana ar mehānismiem grunts apmaiņai | 100m3 | 1.26 | [10 empty] | 0
4 | Liekās grunts aizvešana | 100m3 | 1 | [10 empty] | 0
5 | Grunts pieņemšana izgāztuvē | 100m3 | 1 | [10 empty] | 0
6 | Ūdens pazemināšana | kpl. | 1 | [10 empty] | 0
7 | Pamatnes līdzināšana ar rokām, blietēšana | m2 | 9.24 | [10 empty] | 0
8 | Šķembu pamatojums blietēšana zem pamatu pēdām, t. sk kolonām. | m3 | 1.6 | [10 empty] | 0
9 | Šķembas | m3 | 2.08 | [10 empty] | 0
10 | Būvbedres aizbēršana ar mehānismiem | m3 | 28 | [10 empty] | 0
11 | Pamatu aizbēršana ar rokām | m3 | 3 | [10 empty] | 0
12 | Smilts | m3 | 40.3 | [10 empty] | 0
13 | Izpilduzmērījumi | [12 empty] | 0
14 | Materiālu, darbu pārbaudes (piem., pamatnes blīvums, u.c.) | kmpl | 1 | [10 empty] | 0
15 | Pamati | [12 empty] | 0
16 | Veidņu montāža, demontāža pamatiem | m2 | 80.08 | [10 empty] | 0
17 | Veidņu īre | m2 | 88.088 | [10 empty] | 0
18 | Palīgmateriāli | kmpl | 80 | [10 empty] | 0
19 | Stiegrojuma montāža pamatiem | tn | 0.4 | [10 empty] | 0
20 | Stiegrojums B500B | tn | 0.46 | [10 empty] | 0
21 | Distanceri | gb | 720.72 | [10 empty] | 0
22 | Sienamā stieple | 100gb | 35.2352 | [10 empty] | 0
23 | Pamatu betonēšana | m3 | 10.6 | [10 empty] | 0
24 | Betons C20/25 klase | m3 | 11.13 | [10 empty] | 0
25 | Betona transports | reiss | 2 | [10 empty] | 0
26 | Betona sūkņa īre | st | 8 | [10 empty] | 0
27 | Ieliekamā detaļa D-1 | gb | 10 | [10 empty] | 0
28 | Pamatu horizontālā hidroizolācija 2x ruberoīds bituma mastikā. | m2 | 9.24 | [10 empty] | 0
29 | Izpilduzmērījumi | [12 empty] | 0
30 | Materiālu, darbu pārbaudes (piem., betona kubiņi, u.c.) | kmpl | 1 | [10 empty] | 0
31 | Sienas | [12 empty] | 0
32 | KERATERM 250mm bloku ārsienu mūrēšana ieskaitot pastatnes, materiālu padošanu. | m2 | 73 | [10 empty] | 0
33 | Keraterm 250mm bloki. | m3 | 19.71 | [10 empty] | 0
34 | Java. | m3 | 2.0075 | [10 empty] | 0
35 | Veidņu montāža, demontāža pārsedžu un monolītās jostas betonēšanai | m2 | 30.8 | [10 empty] | 0
36 | Veidņu īre | m2 | 33.88 | [10 empty] | 0
37 | Palīgmateriāli | kmpl | 30.8 | [10 empty] | 0
38 | Stiegrojuma montāža | tn | 0.1 | [10 empty] | 0
39 | Stiegras | tn | 0.115 | [10 empty] | 0
40 | Distanceri | gb | 277.2 | [10 empty] | 0
41 | Sienamā stieple | 100gb | 13.552 | [10 empty] | 0
42 | Pārsedžu un monolītās jostas betonēšana | m3 | 1.5 | [10 empty] | 0
43 | Betons C25/30 | m3 | 1.575 | [10 empty] | 0
44 | Betona transports | reiss | 1 | [10 empty] | 0
45 | Betona sūkņa īre | st | 1 | [10 empty] | 0
46 | Izpilduzmērījumi | [12 empty] | 0
47 | Materiālu, darbu pārbaudes (piem., betona kubiņi, u.c.) | kmpl | 1 | [10 empty] | 0
48 | Koka karkass un spāres | [12 empty] | 0
49 | Koka karkasa izgatavošana, uzstādīšana saimniecības ēkai virs mūra līdz jumtam+ spāres. | m3 | 2.94 | [10 empty] | 0
50 | Kokmateriāli | m3 | 3.234 | [10 empty] | 0
51 | Ugunsaizsardzība, antiseptizēšana, žāvēšana rūpnieciski | m3 | 2.94 | [10 empty] | 0
52 | Jumts. | [12 empty] | 0
53 | Siltumizolācija 200mm | m2 | 61.26 | [10 empty] | 0
54 | Koka dēlīšu apšuvums griestiem, jumta kastei, nojumes malām pie saimniecības ēkas. | m2 | 73.49 | [10 empty] | 0
55 | Vēja izolācija. | m2 | 61.26 | [10 empty] | 0
56 | Pretvēja izolācija. | m2 | 64.323 | [10 empty] | 0
57 | Koka latojums jumtam | m2 | 61.26 | [10 empty] | 0
58 | Antikondensāta izolācija. | m2 | 61.26 | [10 empty] | 0
59 | Antikondensāta izolācijas plēve | m2 | 70.45 | [10 empty] | 0
60 | Koka latojums jumtam | m2 | 61.26 | [10 empty] | 0
61 | retināts dēļu klājs. | m2 | 61.26 | [10 empty] | 0
62 | RUUKI PP 20 A/B ieklāšana | m2 | 61.26 | [10 empty] | 0
63 | RUUKI PP 20 A/B | m2 | 67.39 | [10 empty] | 0
64 | Notekrenes. | m | 18 | [10 empty] | 0
65 | Notekcaurules. | m | 6.8 | [10 empty] | 0
66 | Logi, durvis | [12 empty] | 0
67 | L-1, 1200x1200mm, PVC ar stiklojumu | gb. | 1 | [10 empty] | 0
68 | L-2, 1150x532mm, PVC ar stiklojumu | gb. | 2 | [10 empty] | 0
69 | L-3, 1500x532mm, PVC ar stiklojumu | gb. | 2 | [10 empty] | 0
70 | L-4, 1325x532mm, PVC ar stiklojumu | gb. | 2 | [10 empty] | 0
71 | L-5;L-6, 1200x532mm, PVC ar stiklojumu | gb. | 2 | [10 empty] | 0
72 | D-1,1200x2100mm, alumīnija ar slēdzeni | gb | 1 | [10 empty] | 0
73 | D-2, 950x2100mm, balts MDF | gb | 1 | [10 empty] | 0
74 | Iekšējā apdare. | [12 empty] | 0
75 | Blietē grunti | m2 | 31.185 | [10 empty] | 0
76 | Šķembu pamatojuma izveidošana | m3 | 6.237 | [10 empty] | 0
77 | Šķembas | m3 | 7.1726 | [10 empty] | 0
78 | Izveido betona klona segumu 100mm | m3 | 3.1185 | [10 empty] | 0
79 | Mūra sienas špaktelē, slīpē, krāso | m2 | 62.46 | [10 empty] | 0
80 | Ārējā apdare. | [12 empty] | 0
81 | Fasādes apdare – krāsots apmetums | m2 | 63.9 | [10 empty] | 0
82 | Līmjava | kg | 140.58 | [10 empty] | 0
83 | Siets | m2 | 73.485 | [10 empty] | 0
84 | Dekoratīvā apmetuma java | kg | 127.8 | [10 empty] | 0
85 | Krāsa | L | 21.087 | [10 empty] | 0
86 | Fasādes siltumizolācija, apdare –pretvēja plātne, latojums, koka dēlīšu apšuvums,tonis pelēks Tikkunila 5080 | m2 | 12.5 | [10 empty] | 0
87 | Ārējās palodzes, skārds, 130mm platas | m | 11.56 | [10 empty] | 0
[9 empty] | 0 | 0 | 0 | 0 | 0 | 0
KOPĀ | [9 empty] | 0 | 0 | 0 | 0 | 0
Materiālu, grunts apmaiņas un būvgružu transporta izdevumi | [8 empty] | 5% |  |  |  | 0 | 0
Tiešās izmaksas kopā | [9 empty] | 0 | 0 | 0 | 0 | 0
[12 empty] | Kopā | 0
Sastādīja: |  | Artūrs Bolmanis
LBS sert Nr.20-6595 |  | (paraksts un tā atšifrējums, datums)
LBS sert Nr.20-6595

## 4-2
LOKĀLĀ TĀME NR.4-2
Skatuve un tribīnes
Objekta nosaukums: |  | Pirmsskolas izglītības iestādes tehniskā projekta piesaiste
Objekta adrese: |  | Rožu iela 35, Mārupe
Pasūtījums Nr.: |  | 2014-12 | [8 empty] | Tāmes izmaksas, EUR: |  | 0
Tāme sastādīta 2014.gada tirgus cenās, pamatojoties uz AR un BK daļu rasējumiem. | [10 empty] | Tāme sastādīta: |  | 05.12.2014, rediģēts 31.03.2015
|  |  |  | Vienības izmaksas | [5 empty] | Kopējās izmaksas
Nr.p.k. | Darba nosaukums | Mērvienība | Daudzums | laika norma (ch) | darba samaksas likme (EUR/h) | darba alga (EUR) | materiāli (EUR) | mehānismi (EUR) | kopā (EUR) | darbietilpība (c/h) | darba alga (EUR) | materiāli (EUR) | mehānismi (EUR) | summa (EUR)
1 | 2 | 3 | 4 | 5 | 6 | 7 | 8 | 9 | 10 | 11 | 12 | 13 | 14 | 15
1 | Skatuve
2 | Zemes darbi, pamatne
3 | Asu nospraušana | 1ass | 2 | [10 empty] | 0
4 | Būvbedres rakšana ar mehānismiem grunts apmaiņai | 100m3 | 1.3123 | [10 empty] | 0
5 | Liekās grunts aizvešana | 100m3 | 1.3123 | [10 empty] | 0
6 | Grunts pieņemšana izgāztuvē | 100m3 | 1.6404 | [10 empty] | 0
7 | Ūdens pazemināšana | kpl. | 1 | [10 empty] | 0
8 | Būvbedres aizbēršana ar salturīgu smilti, blietēšana | m3 | 80.9255 | [10 empty] | 0
9 | Smilts | m3 | 106.5032 | [10 empty] | 0
10 | Pamatnes līdzināšana ar rokām, blietēšana | m2 | 109.3588 | [10 empty] | 0
11 | Šķembu pamatojums blietēšana zem pamatu pēdām, t. sk kolonām. | m3 | 17.6495 | [10 empty] | 0
12 | Šķembas | m3 | 22.9443 | [10 empty] | 0
13 | Izpilduzmērījumi | [12 empty] | 0
14 | Materiālu, darbu pārbaudes (piem., pamatnes blīvums, u.c.) | kmpl | 1 | [10 empty] | 0
15 | Pamati | [12 empty] | 0
16 | Veidņu montāža, demontāža pamatiem | m2 | 31.1018 | [10 empty] | 0
17 | Veidņu īre | m2 | 34.2119 | [10 empty] | 0
18 | Palīgmateriāli | kmpl | 31 | [10 empty] | 0
19 | Stiegrojuma montāža pamatiem | tn | 0.5 | [10 empty] | 0
20 | Stiegrojums B500B | tn | 0.575 | [10 empty] | 0
21 | Distanceri | gb | 279.9159 | [10 empty] | 0
22 | Sienamā stieple | 100gb | 13.6848 | [10 empty] | 0
23 | Pamatu betonēšana | m3 | 10.6 | [10 empty] | 0
24 | Betons C30/37 klase | m3 | 15.4 | [10 empty] | 0
25 | Betona transports | reiss | 2 | [10 empty] | 0
26 | Betona sūkņa īre | st | 8 | [10 empty] | 0
27 | Ieliekamā detaļa | gb | 126 | [10 empty] | 0
28 | Izpilduzmērījumi | [12 empty] | 0
29 | Materiālu, darbu pārbaudes (piem., betona kubiņi, u.c.) | kmpl | 1 | [10 empty] | 0
30 | Skatuves grīda | [12 empty] | 0
31 | Koka konstrukciju izbūve | m3 | 2.33 | [10 empty] | 0
32 | Kokmateriāli | m3 | 2.563 | [10 empty] | 0
33 | Stiprinājumi. | kmpl | 51.26 | [10 empty] | 0
34 | Ugunsaizsardzība, antiseptizēšana, žāvēšana rūpnieciski | m3 | 2.33 | [10 empty] | 0
35 | Terases dēļu klājs 38mm, krāsots | m2 | 78.5398 | [10 empty] | 0
36 | Tribīnes | [12 empty] | 0
37 | Zemes darbi, pamatne | [12 empty] | 0
38 | Asu nospraušana | 1ass | 8 | [10 empty] | 0
39 | Būvbedres rakšana ar mehānismiem grunts apmaiņai | 100m3 | 2.268 | [10 empty] | 0
40 | Liekās grunts aizvešana | 100m3 | 2.268 | [10 empty] | 0
41 | Grunts pieņemšana izgāztuvē | 100m3 | 2.835 | [10 empty] | 0
42 | Ūdens pazemināšana | kpl. | 1 | [10 empty] | 0
43 | Pamatnes līdzināšana ar rokām, blietēšana | m2 | 67.5 | [10 empty] | 0
44 | Šķembu pamatojums blietēšana zem pamatu pēdām, t. sk kolonām. | m3 | 13.5 | [10 empty] | 0
45 | Šķembas | m3 | 17.55 | [10 empty] | 0
46 | Izpilduzmērījumi | [12 empty] | 0
47 | Materiālu, darbu pārbaudes (piem., pamatnes blīvums, u.c.) | kmpl | 1 | [10 empty] | 0
48 | Pamati | [12 empty] | 0
49 | Veidņu montāža, demontāža pamatiem | m2 | 534.6 | [10 empty] | 0
50 | Veidņu īre | m2 | 588.06 | [10 empty] | 0
51 | Palīgmateriāli | kmpl | 535 | [10 empty] | 0
52 | Stiegrojuma montāža pamatiem | tn | 2.9 | [10 empty] | 0
53 | Stiegrojums B500B | tn | 3.335 | [10 empty] | 0
54 | Distanceri | gb | 4811.4 | [10 empty] | 0
55 | Sienamā stieple | 100gb | 235.224 | [10 empty] | 0
56 | Pamatu betonēšana | m3 | 47.1 | [10 empty] | 0
57 | Betons C20/25 klase | m3 | 51.81 | [10 empty] | 0
58 | Betona transports | reiss | 7 | [10 empty] | 0
59 | Betona sūkņa īre | st | 32 | [10 empty] | 0
60 | Ieliekamā detaļa | gb | 275 | [10 empty] | 0
61 | Izpilduzmērījumi | [12 empty] | 0
62 | Materiālu, darbu pārbaudes (piem., betona kubiņi, u.c.) | kmpl | 1 | [10 empty] | 0
63 | Tribīņu soli | [12 empty] | 0
64 | Koka konstrukciju izbūve | m3 | 2.4 | [10 empty] | 0
65 | Kokmateriāli | m3 | 2.64 | [10 empty] | 0
66 | Stiprinājumi. | kmpl | 52.8 | [10 empty] | 0
67 | Ugunsaizsardzība, antiseptizēšana, žāvēšana rūpnieciski | m3 | 2.33 | [10 empty] | 0
68 | Tērauda konstrukcijas | T | 0.26 | [10 empty] | 0
69 | Terases dēļu klājs 38mm, krāsots | m2 | 119 | [10 empty] | 0
70 | Soliņi D-2
71 | Sagatavo stiprinājuma vietu un uzstāda soliņus D-2; 745x745x390mm | gb | 14 | [10 empty] | 0
KOPĀ | [9 empty] | 0 | 0 | 0 | 0 | 0
Materiālu, grunts apmaiņas un būvgružu transporta izdevumi | [8 empty] | 5% |  |  |  | 0 | 0
Tiešās izmaksas kopā | [9 empty] | 0 | 0 | 0 | 0 | 0
[12 empty] | Kopā | 0
Sastādīja: |  | Artūrs Bolmanis
LBS sert Nr.20-6595 |  | (paraksts un tā atšifrējums, datums)
LBS sert Nr.20-6595

## 4-3
LOKĀLĀ TĀME NR.4-3
Nojumes
Objekta nosaukums: |  | Pirmsskolas izglītības iestādes tehniskā projekta piesaiste
Objekta adrese: |  | Rožu iela 35, Mārupe
Pasūtījums Nr.: |  | 2014-12 | [8 empty] | Tāmes izmaksas, EUR: |  | 0
Tāme sastādīta 2014.gada tirgus cenās, pamatojoties uz AR un BK daļu rasējumiem. | [10 empty] | Tāme sastādīta: |  | 05.12.2014, rediģēts 31.03.2015
|  |  |  | Vienības izmaksas | [5 empty] | Kopējās izmaksas
Nr.p.k. | Darba nosaukums | Mērvienība | Daudzums | laika norma (ch) | darba samaksas likme (EUR/h) | darba alga (EUR) | materiāli (EUR) | mehānismi (EUR) | kopā (EUR) | darbietilpība (c/h) | darba alga (EUR) | materiāli (EUR) | mehānismi (EUR) | summa (EUR)
1 | 2 | 3 | 4 | 5 | 6 | 7 | 8 | 9 | 10 | 11 | 12 | 13 | 14 | 15
1 | Nojume Nr.1
2 | Zemes darbi, pamatne | [12 empty] | 0
3 | Asu nospraušana | 1ass | 2 | [10 empty] | 0
4 | Būvbedres rakšana ar mehānismiem grunts apmaiņai | 100m3 | 1.2464 | [10 empty] | 0
5 | Liekās grunts aizvešana | 100m3 | 1.2464 | [10 empty] | 0
6 | Grunts pieņemšana izgāztuvē | 100m3 | 1.558 | [10 empty] | 0
7 | Ūdens pazemināšana | kpl. | 1 | [10 empty] | 0
8 | Pamatnes līdzināšana ar rokām, blietēšana | m2 | 35.0755 | [10 empty] | 0
9 | Šķembu pamatojums blietēšana zem pamatu pēdām, t. sk kolonām. | m3 | 7.0151 | [10 empty] | 0
10 | Šķembas | m3 | 9.1196 | [10 empty] | 0
11 | Izpilduzmērījumi | [12 empty] | 0
12 | Materiālu, darbu pārbaudes (piem., pamatnes blīvums, u.c.) | kmpl | 1 | [10 empty] | 0
13 | Pamati | [12 empty] | 0
14 | Veidņu montāža, demontāža pamatiem | m2 | 80.1065 | [10 empty] | 0
15 | Veidņu īre | m2 | 88.1172 | [10 empty] | 0
16 | Palīgmateriāli | kmpl | 80 | [10 empty] | 0
17 | Stiegrojuma montāža pamatiem | tn | 0.53 | [10 empty] | 0
18 | Stiegrojums B500B | tn | 0.6095 | [10 empty] | 0
19 | Distanceri | gb | 720.9589 | [10 empty] | 0
20 | Sienamā stieple | 100gb | 35.2469 | [10 empty] | 0
21 | Pamatu betonēšana | m3 | 11.6 | [10 empty] | 0
22 | Betons C20/25 klase | m3 | 15.4 | [10 empty] | 0
23 | Betona transports | reiss | 2 | [10 empty] | 0
24 | Betona sūkņa īre | st | 8 | [10 empty] | 0
25 | Ieliekamā detaļa | gb | 25 | [10 empty] | 0
26 | Izpilduzmērījumi | [12 empty] | 0
27 | Materiālu, darbu pārbaudes (piem., betona kubiņi, u.c.) | kmpl | 1 | [10 empty] | 0
28 | Metāla konstrukcijas | [12 empty] | 0
29 | MKD daļas projektēšana | tn | 1.63 | [10 empty] | 0
30 | Metāla konstrukciju izgatavošana | tn | 1.63 | [10 empty] | 0
31 | Metāls | tn | 1.956 | [10 empty] | 0
32 | Palīgmateriāli | kmpl | 1.63 | [10 empty] | 0
33 | Metāla konstrukciju gruntēšana, krāsošana | tn | 1.63 | [10 empty] | 0
34 | Metāla konstrukciju montāža | tn | 1.63 | [10 empty] | 0
35 | Koka konstrukcijas | [12 empty] | 0
36 | Jumta koka spāru izbūve | m3 | 0.6 | [10 empty] | 0
37 | Kokmateriāli 100x50mm | m3 | 0.66 | [10 empty] | 0
38 | Stiprinājumi. | kmpl | 13.2 | [10 empty] | 0
39 | Ugunsaizsardzība, antiseptizēšana, žāvēšana rūpnieciski | m3 | 0.6 | [10 empty] | 0
40 | Līmētu koka konstrukciju KKD daļas projektēšana | m3 | 2.07 | [10 empty] | 0
41 | Līmētu koka konstrukciju izbūve | m3 | 2.07 | [10 empty] | 0
42 | Līmēts kokmateriāls | m3 | 2.277 | [10 empty] | 0
43 | Stiprinājumi. | kmpl | 62.1 | [10 empty] | 0
44 | Grīda | [12 empty] | 0
45 | Blietē grunti | m2 | 78.5 | [10 empty] | 0
46 | Šķembu pamatojuma izveidošana | m3 | 15.7 | [10 empty] | 0
47 | Šķembas | m3 | 18.055 | [10 empty] | 0
48 | Izlīdzinoša smilts slāņa izveidošana | m3 | 7.85 | [10 empty] | 0
49 | Smilts | m3 | 9.42 | [10 empty] | 0
50 | Izveido betona grīdas segumu 100mm | m3 | 7.85 | [10 empty] | 0
51 | Terases dēļu klājs 38mm, uz gulšņiem | m2 | 74.7772 | [10 empty] | 0
52 | Jumts un fasāde | [12 empty] | 0
53 | Fasāde-koka dēlīšu apdare, tonis pelēks, Tikkurila 5080 | m2 | 100.531 | [10 empty] | 0
54 | Jumta segums – PVC membrāna vai bitumena ruļļmateriāla uzkausējums, mitrumizturīgs saplāksnis | m2 | 76.145 | [10 empty] | 0
55 | Izbūvē koka solu D-1 | gb | 1 | [10 empty] | 0
56 | Izvelkamas mantu kastes | gb | 12
57 | Nojume Nr.2 | [12 empty] | 0
58 | Zemes darbi, pamatne | [12 empty] | 0
59 | Asu nospraušana | 1ass | 2 | [10 empty] | 0
60 | Būvbedres rakšana ar mehānismiem grunts apmaiņai | 100m3 | 1.2464 | [10 empty] | 0
61 | Liekās grunts aizvešana | 100m3 | 1.2464 | [10 empty] | 0
62 | Grunts pieņemšana izgāztuvē | 100m3 | 1.558 | [10 empty] | 0
63 | Ūdens pazemināšana | kpl. | 1 | [10 empty] | 0
64 | Pamatnes līdzināšana ar rokām, blietēšana | m2 | 35.0755 | [10 empty] | 0
65 | Šķembu pamatojums blietēšana zem pamatu pēdām, t. sk kolonām. | m3 | 7.0151 | [10 empty] | 0
66 | Šķembas | m3 | 9.1196 | [10 empty] | 0
67 | Izpilduzmērījumi | [12 empty] | 0
68 | Materiālu, darbu pārbaudes (piem., pamatnes blīvums, u.c.) | kmpl | 1 | [10 empty] | 0
69 | Pamati | [12 empty] | 0
70 | Veidņu montāža, demontāža pamatiem | m2 | 80.1065 | [10 empty] | 0
71 | Veidņu īre | m2 | 88.1172 | [10 empty] | 0
72 | Palīgmateriāli | kmpl | 80 | [10 empty] | 0
73 | Stiegrojuma montāža pamatiem | tn | 0.53 | [10 empty] | 0
74 | Stiegrojums B500B | tn | 0.6095 | [10 empty] | 0
75 | Distanceri | gb | 720.9589 | [10 empty] | 0
76 | Sienamā stieple | 100gb | 35.2469 | [10 empty] | 0
77 | Pamatu betonēšana | m3 | 11.6 | [10 empty] | 0
78 | Betons C20/25 klase | m3 | 15.4 | [10 empty] | 0
79 | Betona transports | reiss | 2 | [10 empty] | 0
80 | Betona sūkņa īre | st | 8 | [10 empty] | 0
81 | Ieliekamā detaļa | gb | 25 | [10 empty] | 0
82 | Izpilduzmērījumi | [12 empty] | 0
83 | Materiālu, darbu pārbaudes (piem., betona kubiņi, u.c.) | kmpl | 1 | [10 empty] | 0
84 | Metāla konstrukcijas | [12 empty] | 0
85 | MKD daļas projektēšana | tn | 1.63 | [10 empty] | 0
86 | Metāla konstrukciju izgatavošana | tn | 1.63 | [10 empty] | 0
87 | Metāls | tn | 1.956 | [10 empty] | 0
88 | Palīgmateriāli | kmpl | 1.63 | [10 empty] | 0
89 | Metāla konstrukciju gruntēšana, krāsošana | tn | 1.63 | [10 empty] | 0
90 | Metāla konstrukciju montāža | tn | 1.63 | [10 empty] | 0
91 | Koka konstrukcijas | [12 empty] | 0
92 | Jumta koka spāru izbūve | m3 | 0.6 | [10 empty] | 0
93 | Kokmateriāli 100x50mm | m3 | 0.66 | [10 empty] | 0
94 | Stiprinājumi. | kmpl | 13.2 | [10 empty] | 0
95 | Ugunsaizsardzība, antiseptizēšana, žāvēšana rūpnieciski | m3 | 0.6 | [10 empty] | 0
96 | Līmētu koka konstrukciju KKD daļas projektēšana | m3 | 2.07 | [10 empty] | 0
97 | Līmētu koka konstrukciju izbūve | m3 | 2.07 | [10 empty] | 0
98 | Līmēts kokmateriāls | m3 | 2.277 | [10 empty] | 0
99 | Stiprinājumi. | kmpl | 62.1 | [10 empty] | 0
100 | Grīda | [12 empty] | 0
101 | Blietē grunti | m2 | 78.5 | [10 empty] | 0
102 | Šķembu pamatojuma izveidošana | m3 | 15.7 | [10 empty] | 0
103 | Šķembas | m3 | 18.055 | [10 empty] | 0
104 | Izlīdzinoša smilts slāņa izveidošana | m3 | 7.85 | [10 empty] | 0
105 | Smilts | m3 | 9.42 | [10 empty] | 0
106 | Izveido betona grīdas segumu 100mm | m3 | 7.85 | [10 empty] | 0
107 | Terases dēļu klājs 38mm, uz gulšņiem | m2 | 74.7772 | [10 empty] | 0
108 | Jumts un fasāde | [12 empty] | 0
109 | Fasāde-koka dēlīšu apdare, tonis pelēks, Tikkurila 5080 | m2 | 100.531 | [10 empty] | 0
110 | Jumta segums – PVC membrāna vai bitumena ruļļmateriāla uzkausējums, mitrumizturīgs saplāksnis | m2 | 76.145 | [10 empty] | 0
111 | Izbūvē koka solu D-1 | gb | 1 | [10 empty] | 0
112 | Izvelkamas mantu kastes | gb | 12
113 | PP Ultra Classic caurules SN8, 7m | gb | 2
114 | Jumta piltuve, HL62/1 jumta noteka DN100 vert. (lapu ķērājs), bez pašapsildes | gb | 2
KOPĀ | [9 empty] | 0 | 0 | 0 | 0 | 0
Materiālu, grunts apmaiņas un būvgružu transporta izdevumi | [8 empty] | 5% |  |  |  | 0 | 0
Tiešās izmaksas kopā | [9 empty] | 0 | 0 | 0 | 0 | 0
[12 empty] | Kopā | 0
Sastādīja: |  | Artūrs Bolmanis
LBS sert Nr.20-6595 |  | (paraksts un tā atšifrējums, datums)
LBS sert Nr.20-6595

## 5-1
LOKĀLĀ TĀME NR.5-1
Labiekārtošana
Objekta nosaukums: |  | Pirmsskolas izglītības iestādes tehniskā projekta piesaiste
Objekta adrese: |  | Rožu iela 35, Mārupe
Pasūtījums Nr.: |  | 2014-12 | [8 empty] | Tāmes izmaksas, EUR: |  | 0
Tāme sastādīta 2014.gada tirgus cenās, pamatojoties uz GP daļu rasējumiem. | [10 empty] | Tāme sastādīta: |  | 05.12.2014, rediģēts 31.03.2015
|  |  |  | Vienības izmaksas | [5 empty] | Kopējās izmaksas
Nr.p.k. | Darba nosaukums | Mērvienība | Daudzums | laika norma (ch) | darba samaksas likme (EUR/h) | darba alga (EUR) | materiāli (EUR) | mehānismi (EUR) | kopā (EUR) | darbietilpība (c/h) | darba alga (EUR) | materiāli (EUR) | mehānismi (EUR) | summa (EUR)
1 | 2 | 3 | 4 | 5 | 6 | 7 | 8 | 9 | 10 | 11 | 12 | 13 | 14 | 15
1 | SAGATAVOŠANAS DARBI | [12 empty] | 0
2 | Satiksmes organizācijas tehnisko līdzekļu uzstādīšana būvdarbu laikā atbilstoši Ministru kabineta noteikumiem nr.421 "Noteikumi par darba vietu aprīkošanu uz ceļiem" un šī projekta DOP daļai. | kompl. | 1 | [10 empty] | 0
3 | Atsevišķu punktu uzmērīšana un nospraušana | objekts | 1 | [10 empty] | 0
4 | Darbu veikšanas projekta, darba rasējumu, uzmērījumu un izpilddokumentācijas izstrāde un saskaņošana | kompl. | 1 | [10 empty] | 0
5 | DEMONTĀŽAS DARBI | [12 empty] | 0
6 | Augu zemes noņemšana, aizvešana uz atbērtni | m3 | 4157 | [10 empty] | 0
7 | ZEMES DARBI | [12 empty] | 0
8 | Zemes klātnes ierakuma izbūve, liekās grunts aizvešana uz atbērtni | m3 | 1694 | [10 empty] | 0
9 | Zemes klātnes uzbēruma izbūve | m3 | 3322 | [10 empty] | 0
10 | KONSTRUKCIJAS | [12 empty] | 0
11 | Betona brauktuves apmales 100.30.15 uz šķembu un betona C16/20 pamata izbūve | m | 222 | [10 empty] | 0
12 | Betona brauktuves apmales 100.30.15(slīpo) uz šķembu un betona C16/20 pamata izbūve | m | 4 | [10 empty] | 0
13 | Betona brauktuves apmales 100.22.15 uz šķembu un betona C16/20 pamata izbūve | m | 12 | [10 empty] | 0
14 | Betona ietves apmales 100.20.8 uz šķembu un betona C16/20 pamata izbūve | m | 605 | [10 empty] | 0
15 | Betona ietves apmales 60.20.8 uz šķembu un betona C16/20 pamata izbūve | m | 695 | [10 empty] | 0
16 | Betona ūdens teknes 800x200x80 uz šķembu un betona C16/20 pamata izbūve | m | 13 | [10 empty] | 0
17 | Acodrain betona tekne uz šķembu un betona C16/20 pamata izbūve (precīzu tekņu tipus katīt UKT daļā), skat kopā ar poz.214 | m | 166 | [10 empty] | 0
18 | Spraugas starp acodrain resti un apmali aizpildīšana ar mūrjavu | m | 83 | [10 empty] | 0
19 | SEGUMU IZBŪVE | [12 empty] | 0
20 | A/b segums stāvlaukumam (Segas tips Nr.1) | [12 empty] | 0
21 | Salizturīgās kārtas izbūve h=35cm | m3 | 662 | [10 empty] | 0
22 | Nesaistītu minerālmateriālu pamata izbūve 15 cm biezumā (fr.0-56) | m2 | 1835 | [10 empty] | 0
23 | Nesaistītu minerālmateriālu pamata izbūve 10 cm biezumā (fr.0-45) | m2 | 1835 | [10 empty] | 0
24 | Karstā asfalta apakškārtas izbūve AC16base, 4cm biezumā | m2 | 1835 | [10 empty] | 0
25 | Karstā asfalta virskārtas izbūve AC11surf, 4cm biezumā | m2 | 1835 | [10 empty] | 0
26 | Betona bruģis ietvei (Segas tips Nr.2) | [12 empty] | 0
27 | Salizturīgās kārtas izbūve h=30cm | m3 | 153 | [10 empty] | 0
28 | Nesaistītu minerālmateriālu pamata izbūve 15 cm biezumā (fr.0-45) | m2 | 465 | [10 empty] | 0
29 | Šķembu izsiju izbūve 3 cm biezumā | m2 | 465 | [10 empty] | 0
30 | Betona bruģakmens izbūve 8cm biezumā, tikai darbs+mehānismi | m2 | 465 | [10 empty] | 0
31 | Betona bruģis ietvei / braucamajam ceļam (Segas tips Nr.3) | [12 empty] | 0
32 | Salizturīgās kārtas izbūve h=30cm | m3 | 409 | [10 empty] | 0
33 | Nesaistītu minerālmateriālu pamata izbūve 15 cm biezumā (fr.0-56) | m2 | 1270 | [10 empty] | 0
34 | Nesaistītu minerālmateriālu pamata izbūve 10 cm biezumā (fr.0-45) | m2 | 1270 | [10 empty] | 0
35 | Šķembu izsiju izbūve 3 cm biezumā | m2 | 1270 | [10 empty] | 0
36 | Betona bruģakmens izbūve 8cm biezumā, tikai darbs+mehānismi | m2 | 1270 | [10 empty] | 0
37 | Betona bruģis ietvei / braucamajam ceļam (Segas tips Nr.4) | [12 empty] | 0
38 | Salizturīgās kārtas izbūve h=30cm | m3 | 350 | [10 empty] | 0
39 | Nesaistītu minerālmateriālu pamata izbūve 20 cm biezumā (fr.0-45) | m2 | 1075 | [10 empty] | 0
40 | Šķembu izsiju izbūve 3 cm biezumā | m2 | 1075 | [10 empty] | 0
41 | Betona bruģakmens izbūve 8cm biezumā, tikai darbs+mehānismi | m2 | 1075 | [10 empty] | 0
42 | A/b segums ietvei / veloceliņam (Segas tips Nr.5) | [12 empty] | 0
43 | Salizturīgās kārtas izbūve h=30cm | m3 | 175 | [10 empty] | 0
44 | Nesaistītu minerālmateriālu pamata izbūve 20 cm biezumā (fr.0-45) | m2 | 515 | [10 empty] | 0
45 | Karstā asfalta virskārtas izbūve AC8surf, 4cm biezumā | m2 | 515 | [10 empty] | 0
46 | Stiprinātais zāliens (Segas tips Nr.6) | [12 empty] | 0
47 | Atdalošais ģeotekstils 15kN/m | m2 | 740 | [10 empty] | 0
48 | Nesaistītu minerālmateriālu pamats 20 cm biezumā (fr.0-45) | m2 | 740 | [10 empty] | 0
49 | Ritter tipa zāliena režģis 4.5cm biezumā (vai analogs) | m2 | 740 | [10 empty] | 0
50 | Seguma tips S7 – T.pelēkas granīta šķembas | [12 empty] | 0
51 | Atdalošais ģeotekstils 15kN/m | m2 | 120 | [10 empty] | 0
52 | Nesaistītu minerālmateriālu pamats 20 cm biezumā (fr.0-45) | m2 | 120 | [10 empty] | 0
53 | Skalotas granīta šķembas 10cm biezumā 12/20 | m2 | 120 | [10 empty] | 0
54 | Gumijas segums sporta laukumam (Segas tips Nr.8) (Skatīt rasējumu GP05) | [12 empty] | 0
55 | Nesaistītu minerālmateriālu pamats 25 cm biezumā (fr.20-40) | m2 | 185 | [10 empty] | 0
56 | PORPLASTIC FUN SBR melno granulu amortizējošais pamatslānis 30mm | m2 | 185 | [10 empty] | 0
57 | PORPLASTIC FUN virskārtas slānis 10mm, Unirubber krāsa - Orange 550 | m2 | 185 | [10 empty] | 0
58 | UV staru aizsargkārtas uzklāšana PORPLASTIC S620 | m2 | 185 | [10 empty] | 0
59 | Gumijas segums S9 (Skatīt rasējumu GP05) | [12 empty] | 0
60 | Nesaistītu minerālmateriālu pamats 15cm biezumā (fr.0-45) | m2 | 680 | [10 empty] | 0
61 | Putupolistirola plātnes vaļņu pildījumam un slīpuma veidošanai | m3 | 280 | [10 empty] | 0
62 | Mūrjavas izlīdzinošā kārta vidēji 5cm biezumā | m3 | 45 | [10 empty] | 0
63 | Armējamais siets | m2 | 830
64 | PORPLASTIC FUN SBR melno granulu amortizējošais pamatslānis, 30mm | m2 | 830 | [10 empty] | 0
65 | PORPLASTIC EPcourt kaučuka EPDM granulu 1-slāņa segums 10mm | m2 | 830 | [10 empty] | 0
66 | Smilts segums S10 (Skatīt rasējumu GP05) | [12 empty] | 0
67 | Nesaistītu minerālmateriālu pamats 15cm biezumā (fr.0-45) | m2 | 434 | [10 empty] | 0
68 | Atdalošais ģeotekstils 15kN/m | m2 | 434 | [10 empty] | 0
69 | Betona plāksnes 300x300x50mm( drīkst būt otrreizēji lietotas) | m2 | 434 | [10 empty] | 0
70 | Skalotas mazgātas upes smilts segums 40cm biezumā | m2 | 434 | [10 empty] | 0
71 | Lapu koku koksnes "čipsu" segums S11 (Skatīt rasējumu GP05) | [12 empty] | 0
72 | Skaloti oļi 16/45, 1x1x1m (drenu izbūvei ar soli 2.5m visā platībā) | m3 | 114 | [10 empty] | 0
73 | Nesaistītu minerālmateriālu pamats 15cm biezumā (fr.0-45) | m2 | 770 | [10 empty] | 0
74 | Atdalošais ģeotekstils 15kN/m | m2 | 770 | [10 empty] | 0
75 | Betona plāksnes 300x300x50mm( drīkst būt otrreizēji lietotas) | m2 | 770 | [10 empty] | 0
76 | Lapu koku koksnes "čipsu" slānis 40cm biezumā | m3 | 343 | [10 empty] | 0
77 | Priežu mizu mulčas segums, Tips Nr.12 | [12 empty] | 0
78 | Augsnes slāņa izbūve 60cm biezumā | m3 | 406.2 | [10 empty] | 0
79 | Atdalošais ģeotekstils 15kN/m | m2 | 677 | [10 empty] | 0
80 | Mulčas slāņa izbūve 7cm biezumā | m3 | 47 | [10 empty] | 0
81 | Zāliens, tips Nr.13
82 | Sagatavo zālāja laukumu, iejauc augsnes substrātu, sēj zālienu | m2 | 6900 | [10 empty] | 0
83 | Augsnes maisījums | m3 | 1794 | [10 empty] | 0
84 | Seguma tips T1 –Nerūsējošā tērauda apmale,Liektām apmalēm paredzēta nērūsējošā tērauda atdalošā loksne, uzstādīta atbilstoši ražotāja tehn. prasībām; www.sachsenband.de vai analoga | t.m | 150 | [10 empty] | 0
85 | Akas- Dekoratīvie inženierkomunikāciju aku vāki, Padziļināti aku vāki bruģakmeņa un zāliena segumam, izvēlēties atkarībā no lūkas Ø; www.akuvaki.lv vai analogs | gab. | 54 | [10 empty] | 0
86 | Ar saistvielām nesaistītu segas pamata kārtu gruntēšana | m2 | 2350 | [10 empty] | 0
87 | Ar saistvielām saistītu segas pamata kārtu gruntēšana | m2 | 1835 | [10 empty] | 0
88 | Bruģakmens tipi, materiāls | [12 empty] | 0
89 | Tips Nr.1, Gaiši pelēks betona bruģakmens , 160x160x80 | m2 | 1300.2 | [10 empty] | 0
90 | Tips Nr.2, Tumši pelēks betona bruģakmens , 160x160x80 | m2 | 1311.2 | [10 empty] | 0
91 | Tips Nr.3, Klinkera sarkana bruģakmens mozaīka, 50x50x50 | m2 | 248.6 | [10 empty] | 0
92 | Tips Nr.4, Balta betona bruģakmens , 120x60x60 | m2 | 220 | [10 empty] | 0
93 | Dzelzsbetona konstrukcijas | [12 empty] | 0
94 | Izbūvē dzelzsbetona grodus sakņudārzam | gb | 30 | [10 empty] | 0
95 | Izbūvē dzelzsbetona konstrukciju atbalstsienas reljefa veidošanai | kmpl | 1 | [10 empty] | 0
96 | Detalizēto rasējumu izstrāde | kmpl | 1 | [10 empty] | 0
97 | APRĪKOJUMS UN LABIEKĀRTOŠANA | [12 empty] | 0
98 | Ceļa zīmju uzstādīšana | [12 empty] | 0
99 | Cinkotu metāla balstu uzstādīšana (diam.60mm), L=3.7m | gab. | 2 | [10 empty] | 0
100 | Ceļa zīme Nr. 206 vairoga uzstādīšana | gab. | 1 | [10 empty] | 0
101 | Ceļa zīme Nr. 805 vairoga uzstādīšana | gab. | 1 | [10 empty] | 0
102 | Ceļa zīme Nr. 837 vairoga uzstādīšana | gab. | 1 | [10 empty] | 0
103 | Horizontālā apzīmējuma izbūve | [12 empty] | 0
104 | Horizontālā apzīmējuma izbūve ar termoplastu | m2 | 41 | [10 empty] | 0
105 | AUGU STĀDĪŠANA | [12 empty] | 0
106 | Lapu kokaugi | [12 empty] | 0
107 | Parastā kļava | gab. | 3 | [10 empty] | 0
108 | Sarkanā kļava | gab. | 6 | [10 empty] | 0
109 | Parastā zirgkastaņa | gab. | 4 | [10 empty] | 0
110 | Baltmizas Himalaju bērzs | gab. | 13 | [10 empty] | 0
111 | Parastā lazda | gab. | 3 | [10 empty] | 0
112 | Spožā klintene | gab. | 2178 | [10 empty] | 0
113 | Divirbuļu vilkābeles šķ. 'Paul's Scarlet' | gab. | 3 | [10 empty] | 0
114 | Ābeles šķ. dažādas | gab. | 10 | [10 empty] | 0
115 | Parastais filadelfs | gab. | 14 | [10 empty] | 0
116 | Parastais ozols | gab. | 2 | [10 empty] | 0
117 | Klinģerīšu rododendrs | gab. | [11 empty] | 0
118 | Mūžzaļā rododendra šķ. | gab. | 18 | [10 empty] | 0
119 | Nokarenais zeltzaru vītols | gab. | 3 | [10 empty] | 0
120 | Aronija | gab. | 4 | [10 empty] | 0
121 | Miltu pīlādzis | gab. | 3 | [10 empty] | 0
122 | Parastais pīlādzis | gab. | 4 | [10 empty] | 0
123 | Parastais ceriņš | gab. | 41 | [10 empty] | 0
124 | Parastā liepa | gab. | 2 | [10 empty] | 0
125 | Platlapu liepa | gab. | 2 | [10 empty] | 0
126 | Holandes liepa | gab. | 2 | [10 empty] | 0
127 | Skuju kokaugi | [12 empty] | 0
128 | Korejas baltegle | gab. | 4 | [10 empty] | 0
129 | Ziemcietes | [12 empty] | 0
130 | Dienziedes šķ. 'APRICOT BEAUTY' | gab. | 95 | [10 empty] | 0
131 | Dienziedes šķ.'KWANSO' | gab. | 95 | [10 empty] | 0
132 | Dienziedes šķ.'FRANS HALS' | gab. | 95 | [10 empty] | 0
133 | Dienziedes šķ. 'SAMMY RUSSEL' | gab. | 95 | [10 empty] | 0
134 | Dienziedes šķ.'DUKE OF DURHAM' | gab. | 96 | [10 empty] | 0
135 | Dienziedes šķ.'BUZZ BOMB' | gab. | 96 | [10 empty] | 0
136 | Sīpolpuķes | [12 empty] | 0
137 | Krokuss | gab. | 500 | [10 empty] | 0
138 | Bellis perennis (nepildīta) | grami | 500 | [10 empty] | 0
139 | Zilsniedzīte | gab. | 500 | [10 empty] | 0
140 | Darvina tulpes šķ. dažādas | gab. | 4000 | [10 empty] | 0
141 | Ogu krūmi | [12 empty] | 0
142 | Upenes šķ. 'Tisel', 'Bona' | gab. | 9 | [10 empty] | 0
143 | Jāņogas šķ. 'Rosetta' | gab. | 4 | [10 empty] | 0
144 | Jāņogas šķ. 'Biala z Juterbog' | gab. | 7 | [10 empty] | 0
145 | Augsnes substrāts koku, krūmu un ziemciešu stādījumiem | m3 | 396 | [10 empty] | 0
146 | ROTAĻU ATRAKCIJU IZBŪVE (pēc GP-09) | [12 empty] | 0
147 | AT-1, Rotaļu komplekss | gab. | 1 | [10 empty] | 0
148 | AT-2, Rotaļu komplekss | gab. | 2 | [10 empty] | 0
149 | AT-3, Līdzsvara rotaļu iekārta | gab. | 1 | [10 empty] | 0
150 | AT-4, Līdzsvara rotaļu iekārta | gab. | 2 | [10 empty] | 0
151 | AT-5, ŠŪPUĻTĪKLS | gab. | 2 | [10 empty] | 0
152 | AT-6, Rotaļu komplekss | gab. | 1 | [10 empty] | 0
153 | AT-7, Līdzsvara atrakcija | gab. | 2 | [10 empty] | 0
154 | AT-8, Šūpoles | gab. | 1 | [10 empty] | 0
155 | AT-9, Līdzsvara karuselis | gab. | 5 | [10 empty] | 0
156 | AT-10, Rotaļu karuselis | gab. | 2 | [10 empty] | 0
157 | AT-11, Atsperu atrakcija | gab. | 2 | [10 empty] | 0
158 | AT-12, Līdzsvara atrakcija | gab. | 1 | [10 empty] | 0
159 | AT-13, Balansa šūpoles | gab. | 2 | [10 empty] | 0
160 | AT-14, Līdzsvara atrakcija | gab. | 1 | [10 empty] | 0
161 | AT-15, Izturības atrakcija | gab. | 1 | [10 empty] | 0
162 | AT-16, Rotaļu karuselis | gab. | 2 | [10 empty] | 0
163 | AT-17, Rotaļu karuselis | gab. | 1 | [10 empty] | 0
164 | AT-18, Rotaļu komplekss | gab. | 1 | [10 empty] | 0
165 | AT-19, SĒŽAMMAISS,SĒŽAMMAISU FABRIKA vai analogs ,ūdens necaurlaidīga materiāla pārvikts spilvens sašūts ar atbilstošas krāsas poliestera diegu, visas vīles nošujot dubulti. Pildījumam kvalitatīvas un pirmreizēji izmantotas apaļas granulas.140 cm x 180 cm,krāsa: melna | gab. | 5 | [10 empty] | 0
166 | AT-20, SĒŽAMMAISS,SĒŽAMMAISU FABRIKA vai analogs ,ūdens necaurlaidīga materiāla pārvikts spilvens sašūts ar atbilstošas krāsas poliestera diegu, visas vīles nošujot dubulti. Pildījumam kvalitatīvas un pirmreizēji izmantotas apaļas granulas.140 cm x 180 cm,krāsa: pelēka | gab. | 10 | [10 empty] | 0
167 | AT-21,SĒŽAMMAISS,SĒŽAMMAISU FABRIKA vai analogs ,ūdens necaurlaidīga materiāla pārvikts spilvens sašūts ar atbilstošas krāsas poliestera diegu, visas vīles nošujot dubulti. Pildījumam kvalitatīvas un pirmreizēji izmantotas apaļas granulas.140 cm x 180 cm,krāsa: oranža | gab. | 13 | [10 empty] | 0
168 | AT-22,SAZIŅAS ROTAĻIEKĀRTA TALK TUBE SPEAK, Artikula nr.: 8010619 | gab. | 8 | [10 empty] | 0
169 | AT-23, Smilšu racējs | gab. | 2 | [10 empty] | 0
170 | AT-24, Rotaļu karuselis | gab. | 2 | [10 empty] | 0
171 | AT-25, Rotaļu karuselis | gab. | 1 | [10 empty] | 0
172 | AT-26, Līdzsvara atrakcija | gab. | 1 | [10 empty] | 0
173 | AT-27, Atsperu šūpoles | gab. | 6 | [10 empty] | 0
174 | AT-28, ŠŪPOLES – GROZI | gab. | 3 | [10 empty] | 0
175 | AT-29, IEBŪVĒTS TUNELIS | gab. | 6 | [10 empty] | 0
176 | AT-30, IEBŪVĒTI SLIDKALNI | gab. | 10 | [10 empty] | 0
177 | AT-31, IEBŪVĒTI STRIĶI | kompl. | 8 | [10 empty] | 0
178 | AT-32, IEBŪVĒTAS VIRVJU ATRAKCIJAS | kompl. | 4 | [10 empty] | 0
179 | AT-33, INDIVIDUĀLI IZGATAVOJAMAS SMILŠU KASTES | gab. | 4 | [10 empty] | 0
180 | AT-34, Individ. Izgat. Rāpjamās plaknes, aizķeres (~250gab. uz vienas plaknes) | kmpl | 4 | [10 empty] | 0
181 | AT-35, Atsperu šūpoles | gab. | 2 | [10 empty] | 0
182 | AT-36, Rotaļu karuselis | gab. | 2 | [10 empty] | 0
183 | AT-37, Līdzsvara atrakcija | gab. | 1 | [10 empty] | 0
184 | AT-38, Izturības atrakcija | gab. | 1 | [10 empty] | 0
185 | AT-39, Izturības atrakcija | gab. | 1 | [10 empty] | 0
186 | Rotaļu atrakciju elementu uzstādīšana | kmpl | 1 | [10 empty] | 0
187 | Apgaismes elementu stabi | [12 empty] | 0
188 | Gaismas ķermeņa balsts S1, H-4m, D-0,06m | gb | 24 | [10 empty] | 0
189 | Gaismas ķermeņa balsts S2, H-6m, D-0,06m | gb | 14 | [10 empty] | 0
190 | LABIEKĀRTOJUMA ELEMENTU IZBŪVE (pēc GP-10) | [12 empty] | 0
191 | KM – ALUMĪNIJA KAROGU MASTI AR IEKŠĒJO WINCH SISTĒMU,krāsa RAL – 7024, ražotājs - 'Karogumasti' vai analogs, materiāls - alumīnijs, H 6 m,Ø100 mm | gab. | 3 | [10 empty] | 0
192 | VS1-VELOSTATĪVI, PARK BICYCLE STAND LAPPSET vai analogs izstrādājums,Artikula nr. 060105-78 | gab. | 2 | [10 empty] | 0
193 | VS2-VELOSTATĪVI, BECKbike sērija (ONDE) no BECK vai analogs individuāls izstrādājums,Artikula nr. F8-SB3 | gab. | 12 | [10 empty] | 0
194 | AK-ATKRITUMU TVERTNE,PROFIrund, sērija A13K no BECK vai analogs | gab. | 15 | [10 empty] | 0
195 | SO1-SOLIŅŠ, DESSAU I no NUSSER vai analogs,H - 450mm, garums 1920mm,materiāls: tērauds krāsots RAL 7024, koka dēļu 100x55 virsma | gab. | 1 | [10 empty] | 0
196 | SO2-SOLIŅŠ,DESSAU I L no NUSSER vai analogs, H - 450mm, garums 3000mm,materiāls: tērauds krāsots RAL 7024,koka dēļu 100x55 virsma, tonis analogs SO1 | gab. | 6 | [10 empty] | 0
197 | ROTAĻU LAUKUMUS UN VELOCEĻU NOROBEŽOJOŠS ELEMENTS, INDIVIDUĀLS IZSTRĀDĀJUMS | [12 empty] | 0
198 | Komposta tvertne | gb | 1 | [10 empty] | 0
199 | Bērnudārza teritorijas nožogojums Betafence Nylofor 3D, stabi Bekafix | t.m | 680
200 | Gājēju vārti | gb | 1
201 | Transporta vārti, 6m | gb | 1
202 | Nožogojums veloceliņam un rotaļu laukumam | t.m | 200
203 | AT40, Luksofors | gab. | 4
204 | Izpilduzmērījumi |  |  |  |  | 0 |  |  | 0 | 0 | 0 | 0 | 0 | 0
205 | Izpilduzmērījumi | kmpl | 1 | [10 empty] | 0
KOPĀ | [9 empty] | 0 | 0 | 0 | 0 | 0
Materiālu, grunts apmaiņas un būvgružu transporta izdevumi | [8 empty] | 5% |  |  |  | 0 | 0
Tiešās izmaksas kopā | [9 empty] | 0 | 0 | 0 | 0 | 0
[12 empty] | Kopā | 0
Sastādīja: |  | Artūrs Bolmanis
LBS sert Nr.20-6595 |  | (paraksts un tā atšifrējums, datums)
LBS sert Nr.20-6595

## 6-1
LOKĀLĀ TĀME NR.6-1
Tehnoloģiskās iekārtas
Objekta nosaukums: |  | Pirmsskolas izglītības iestādes tehniskā projekta piesaiste
Objekta adrese: |  | Rožu iela 35, Mārupe
Pasūtījums Nr.: |  | 2014-12 | [8 empty] | Tāmes izmaksas, EUR: |  | 0
Tāme sastādīta 2014.gada tirgus cenās, pamatojoties uz AR un TN daļu rasējumiem. | [10 empty] | Tāme sastādīta: |  | 05.12.2014, rediģēts 31.03.2015
|  |  |  | Vienības izmaksas | [5 empty] | Kopējās izmaksas
Nr.p.k. | Darba nosaukums | Mērvienība | Daudzums | laika norma (ch) | darba samaksas likme (EUR/h) | darba alga (EUR) | materiāli (EUR) | mehānismi (EUR) | kopā (EUR) | darbietilpība (c/h) | darba alga (EUR) | materiāli (EUR) | mehānismi (EUR) | summa (EUR)
1 | 2 | 3 | 4 | 5 | 6 | 7 | 8 | 9 | 10 | 11 | 12 | 13 | 14 | 15
1 | Veļas mazgātava
2 | Veļas mazgājamā mašīna W575H | gab. | 1 | [10 empty] | 0
3 | Veļas žāvētājs T5190 | gab. | 1 | [10 empty] | 0
4 | Veļas gludināmais rullis IB4 2310 | gab. | 1 | [10 empty] | 0
5 | Gludināmais dēlis Pony Omega ar profesionālo tvaika gludekli un tvaika ģeneratoru Pony Baby Plus | gab. | 1 | [10 empty] | 0
6 | Veļas ratiņi TRP S4, 580x470x760 | gab. | 2 | [10 empty] | 0
7 | Nerūsējoša tērauda skapis 1000x600x2000 | gab. | 1 | [10 empty] | 0
8 | Nerūsējoša tērauda roku mazgājamā izlietne RZZ, aprīkota ar krānu/maisītāju, sifonu | gab. | 1 | [10 empty] | 0
9 | Nerūsējoša tērauda grīdas sastatne 1800x500x1800 | gab. | 2 | [10 empty] | 0
10 | Iekārtas virtuvei | [12 empty] | 0
11 | Elektriskā plīts E9ECEH4QE0 | gab. | 1 | [10 empty] | 0
12 | Ūdens krāns – kolona H2ON700 | gab. | 1 | [10 empty] | 0
13 | Nerūsējošā tērauda elektriskā sautējamā panna E9BREJDPF0 | gab. | 1 | [10 empty] | 0
14 | Elektriskais vārāmais katls SMV100 | gab. | 1 | [10 empty] | 0
15 | Katla kreisā kolona. Kods - 928023 | gab. | 1 | [10 empty] | 0
16 | Grīdas montāžas rāmis labajai un kreisajai kolonai. Kods - 928034 + 928035 | gab. | 1 | [10 empty] | 0
17 | Siets nokāšanai. Kods - 928025 | gab. | 1 | [10 empty] | 0
18 | Putojamā ierīce. Kods - 928072 | gab. | 1 | [10 empty] | 0
19 | Automātiska ūdens uzpilde tilpnes apvalkā. Kods - 928102 | gab. | 1 | [10 empty] | 0
20 | Pie katla sāniem stiprināma rokas duša. Kods - 928108 | gab. | 1 | [10 empty] | 0
21 | ACO nerūsējošā tērauda kanāls ar nerūsējošā tērauda pretslīdošu grīdas resti; ACO gūlija EG 218 ar līmējamu atloku; ar netīrumu trauku, blīvgumiju un sifonu; izvads vertikāls vai horizontāls. Kods - kanāls 409392 režģis 414118 | gab. | 1 | [10 empty] | 0
22 | ACO nerūsējošā tērauda kanāls ar nerūsējošā tērauda pretslīdošu grīdas resti; ACO gūlija EG 218 ar līmējamu atloku; ar netīrumu trauku, blīvgumiju un sifonu; izvads vertikāls vai horizontāls. Kods - kanāls 409420 režģis 414124 | gab. | 1 | [10 empty] | 0
23 | Elektriskā konvekcijas krāsns FCE101 | gab. | 1 | [10 empty] | 0
24 | Nerūsējošā tērauda paliktnis ar 6 slīdnēm GN trauku novietošanai. Kods - ZR11 vai ekvivalents | gab. | 1 | [10 empty] | 0
25 | N/t paplāte krāsnij GN 1/1-20. | gab. | 6 | [10 empty] | 0
26 | N/t trauks GN 1/1-40 | gab. | 4 | [10 empty] | 0
27 | N/t trauks GN 1/1-65 | gab. | 4 | [10 empty] | 0
28 | N/t trauks GN 1/1-65 perforēts | gab. | 2 | [10 empty] | 0
29 | Nerūsējošā tērauda AISI 304 galds, apakšā plaukts, 80 kg slodze uz plauktu, 600x900x850 | gab. | 1 | [10 empty] | 0
30 | Nerūsējošā tērauda AISI 304 griestu tvaiku nosūcējs GNCD | gab. | 2 | [10 empty] | 0
31 | Saliekama aukstumkamera CR16N067S (+2/+6C) ar agregātu; tilpums 6,7 m3 | gab. | 1 | [10 empty] | 0
32 | Nerūsējošā tērauda saldētava FD70BT; tilpums 700 litri; | gab. | 1 | [10 empty] | 0
33 | Aukstais galds FP0-P222 no nerūsējošā tērauda ar 7 atvilktnēm, viena atvilktne virs aukstuma agregāta. | gab. | 2 | [10 empty] | 0
34 | Nerūsējoša tērauda GN trauku komplekts aukstajam galdam (pēc pasūtītāja izvēles) | gab. | 2 | [10 empty] | 0
35 | Nerūsējošā tērauda GBJ3013-122EK AISI 304 marmita rati | gab. | 1 | [10 empty] | 0
36 | Nerūsējoša tērauda GN trauku komplekts marmitam (pēc pasūtītāja izvēles) | gab. | 1 | [10 empty] | 0
37 | Universālais mikseris-putotājs B30, komplektā maisītājs, mīklas āķis, putojamā slotiņa, trauka ietilpība 30 litri, grīdas modelis | gab. | 1 | [10 empty] | 0
38 | Gastronomiskais griezējs FAG 223 | gab. | 1 | [10 empty] | 0
39 | Universālais mikseris-putotājs Plutone 7 | gab. | 1 | [10 empty] | 0
40 | Gaļas maļamā mašīna FTS 106 | gab. | 1 | [10 empty] | 0
41 | Dārzeņu smalcinātājs TM2 Inox | gab. | 1 | [10 empty] | 0
42 | Nerūsējošā tērauda AISI 304 galds ar 2 izlietnēm (izmēri 500x500x300 mm); 1200x700x900 | gab. | 1 | [10 empty] | 0
43 | Priekšmazgāšanas duša ar krānu | gab. | 1 | [10 empty] | 0
44 | Nerūsējošā tērauda AISI 304 sastatne; metināta, ar 4 gludiem plauktiem; 100 kg slodze uz plauktu; 2000x400x1800 | gab. | 1 | [10 empty] | 0
45 | Nerūsējošā tērauda AISI 304 galds ar izlietni (izmēri 400x500x250 mm); 1200x700x900 | gab. | 1 | [10 empty] | 0
46 | Ar elkoni regulējams krāns / maisītājs un sifons. Kods - 00171030 | gab. | 1 | [10 empty] | 0
47 | Nerūsējošā tērauda AISI 304 dubultais sienas plaukts, sienas statnes un balsti; 1200x300x700 | gab. | 1 | [10 empty] | 0
48 | Nerūsējošā tērauda AISI 304 dubultais sienas plaukts, sienas statnes un balsti; 600x300x700 | gab. | 1 | [10 empty] | 0
49 | Nerūsējošā tērauda AISI 304 galds ar izlietni (izmēri 400x400x250 mm); 2000x600x900 | gab. | 1 | [10 empty] | 0
50 | Ar elkoni regulējams krāns / maisītājs un sifons. Kods - | gab. | 1 | [10 empty] | 0
51 | Nerūsējošā tērauda AISI 304 galds ar izlietni (izmēri 400x500x250 mm); 1500x700x900 | gab. | 1 | [10 empty] | 0
52 | Ar elkoni regulējams krāns / maisītājs un sifons. Kods - 00171030 | gab. | 1 | [10 empty] | 0
53 | Nerūsējošā tērauda AISI 304 galds - skapis ar 2 slīddurvīm maizei; 1400x650x900 | gab. | 1 | [10 empty] | 0
54 | Nerūsējošā tērauda AISI 304 servisa ratiņi ar 2 plauktiem un rokturi; 850x530x940 | gab. | 1 | [10 empty] | 0
55 | Nerūsējošā tērauda AISI 304 roku mazgājamā izlietne; 400x310x250; komplektā krāns/maisītājs, sifons | gab. | 2 | [10 empty] | 0
56 | IEKĀRTAS TRAUKU MAZGĀTAVAI | [12 empty] | 0
57 | Nerūsējošā tērauda AISI 304 galds, apakšā rāmis; 1800x600x900 | gab. | 1 | [10 empty] | 0
58 | Nerūsējošā tērauda AISI 304 priekšmazgāšanas galds ar 2 izlietnēm un plauktu; 1200x720x880 | gab. | 1 | [10 empty] | 0
59 | Priekšmazgāšanas duša ar krānu | gab. | 1 | [10 empty] | 0
60 | Kupola tipa trauku mazgājamā mašīna NHT8 | gab. | 1 | [10 empty] | 0
61 | Nerūsējošā tērauda AISI 304 pēcmazgāšanas servisa galds ar rāmi; Slīdnes 4 trauku kasetēm; 700x700x880 | gab. | 1 | [10 empty] | 0
62 | Nerūsējošā tērauda AISI 304 dubultais sienas plaukts, sienas statnes un balsti; 600x300x700 | gab. | 1 | [10 empty] | 0
63 | Nerūsējošā tērauda AISI 304 vietējais ventilācijas nosūcējs GNPDC-90 virs trauku mazgājamās mašīnas; bez filtriem | gab. | 1 | [10 empty] | 0
64 | Nerūsējošā tērauda AISI 304 sastatne; metināta, ar 4 gludiem plauktiem; 1000x500x1800 | gab. | 1 | [10 empty] | 0
65 | Statīvs atkritumu maisiem, 60 litri, uz riteņiem, ar vāku | gab. | 1 | [10 empty] | 0
66 | IEKĀRTAS NOLIKTAVAI | [12 empty] | 0
67 | Kartupeļu mizojamā mašīna FP 101 ar paliktni | gab. | 1 | [10 empty] | 0
68 | Nerūsējošā tērauda AISI 304 galds ar 2 izlietnēm (izmēri 500x500x250 mm); I1200x700x900 | gab. | 1 | [10 empty] | 0
69 | Ar elkoni regulējams krāns / maisītājs un sifons. | gab. | 1 | [10 empty] | 0
70 | Statīvs atkritumu maisiem, 60 litri, uz riteņiem, ar vāku | gab. | 1 | [10 empty] | 0
71 | Nerūsējošā tērauda AISI 304 galds ar izlietni (izmēri 400x400x250 mm); 600x600x850 | gab. | 1 | [10 empty] | 0
72 | Ar elkoni regulējams krāns / maisītājs un sifons. | gab. | 1 | [10 empty] | 0
73 | Nerūsējoša tērauda ledusskapis PS06R1F, tilpums 720 litri | gab. | 1 | [10 empty] | 0
74 | Metāla apkopes inventāra skapis AJ Art.nr. 12316 | gab. | 1 | [10 empty] | 0
75 | Plastmasas palete, AJ Art. Nr. 20586 | gab. | 1 | [10 empty] | 0
76 | Nerūsējošā tērauda AISI 304 sastatne; metināta, ar 4 gludiem plauktiem; 1800x500x1800 | gab. | 1 | [10 empty] | 0
77 | Nerūsējošā tērauda AISI 304 sastatne; metināta, ar 4 gludiem plauktiem; 1100x500x1800 | gab. | 3 | [10 empty] | 0
78 | Nerūsējošā tērauda AISI 304 sastatne; metināta, ar 4 gludiem plauktiem; 1400x500x1800 | gab. | 1 | [10 empty] | 0
79 | Darbi | [12 empty] | 0
80 | Uzstādīšana | kmpl | 1 | [10 empty] | 0
KOPĀ | [9 empty] | 0 | 0 | 0 | 0 | 0
Materiālu, grunts apmaiņas un būvgružu transporta izdevumi | [8 empty] | 5% |  |  |  | 0 | 0
Tiešās izmaksas kopā | [9 empty] | 0 | 0 | 0 | 0 | 0
[12 empty] | Kopā | 0
Sastādīja: |  | Artūrs Bolmanis
LBS sert Nr.20-6595 |  | (paraksts un tā atšifrējums, datums)
LBS sert Nr.20-6595

## 6-3
LOKĀLĀ TĀME NR.6-3
Objekta nodošana ekspluatācijā
Objekta nosaukums: |  | Pirmsskolas izglītības iestādes tehniskā projekta piesaiste
Objekta adrese: |  | Rožu iela 35, Mārupe
Pasūtījums Nr.: |  | 2014-12 | [8 empty] | Tāmes izmaksas, EUR: |  | 0
Tāme sastādīta 2014.gada tirgus cenās, pamatojoties uz AR un TN daļu rasējumiem. | [10 empty] | Tāme sastādīta: |  | 05.12.2014, rediģēts 31.03.2015
|  |  |  | Vienības izmaksas | [5 empty] | Kopējās izmaksas
Nr.p.k. | Darba nosaukums | Mērvienība | Daudzums | laika norma (ch) | darba samaksas likme (EUR/h) | darba alga (EUR) | materiāli (EUR) | mehānismi (EUR) | kopā (EUR) | darbietilpība (c/h) | darba alga (EUR) | materiāli (EUR) | mehānismi (EUR) | summa (EUR)
1 | 2 | 3 | 4 | 5 | 6 | 7 | 8 | 9 | 10 | 11 | 12 | 13 | 14 | 15
1 | Evakuācijas plānu izstrāde un uzstādīšana | kmpl | 1 | [5 empty] | 0 | 0 | 0 | 0 | 0 | 0
2 | Būvobjekta izpilduzmērījumi (arī stāvu plāni) | kmpl | 1 | [5 empty] | 0 | 0 | 0 | 0 | 0 | 0
3 | Būvobjekta kadastra uzmērīšanas lietas sagatavošana | kmpl | 1 | [5 empty] | 0 | 0 | 0 | 0 | 0 | 0
4 | "Blower Door" tests (paredzēt divas reizes - vienu kontrolei procesā otru pie nodošanas) | kmpl | 1 | [5 empty] | 0 | 0 | 0 | 0 | 0 | 0
5 | Objekta nodošana ekspluatācijā | kmpl | 1 | [5 empty] | 0 | 0 | 0 | 0 | 0 | 0
KOPĀ | [9 empty] | 0 | 0 | 0 | 0 | 0
Materiālu, grunts apmaiņas un būvgružu transporta izdevumi | [8 empty] | 5% |  |  |  | 0 | 0
Tiešās izmaksas kopā | [9 empty] | 0 | 0 | 0 | 0 | 0
[12 empty] | Kopā | 0
Sastādīja: |  | Artūrs Bolmanis
LBS sert Nr.20-6595 |  | (paraksts un tā atšifrējums, datums)
LBS sert Nr.20-6595

## 6-2
LOKĀLĀ TĀME NR.6-2
Mēbeles
Objekta nosaukums: |  | Pirmsskolas izglītības iestādes tehniskā projekta piesaiste
Objekta adrese: |  | Rožu iela 35, Mārupe
Pasūtījums Nr.: |  | 2014-12 | [8 empty] | Tāmes izmaksas, EUR: |  | 0
Tāme sastādīta 2014.gada tirgus cenās, pamatojoties uz AR un TN daļu rasējumiem. | [10 empty] | Tāme sastādīta: |  | 05.12.2014, rediģēts 31.03.2015
|  |  |  | Vienības izmaksas | [5 empty] | Kopējās izmaksas
Nr.p.k. | Darba nosaukums | Mērvienība | Daudzums | laika norma (ch) | darba samaksas likme (EUR/h) | darba alga (EUR) | materiāli (EUR) | mehānismi (EUR) | kopā (EUR) | darbietilpība (c/h) | darba alga (EUR) | materiāli (EUR) | mehānismi (EUR) | summa (EUR)
1 | 2 | 3 | 4 | 5 | 6 | 7 | 8 | 9 | 10 | 11 | 12 | 13 | 14 | 15
1 | Mēbeles
2 | M-1 Plaukts dvieļiem, 485 x 390 (a x h) | gb | 4 | [10 empty] | 0
3 | M-2 Plaukts dvieļiem, 1200 x 390 (a x h) | gb | 8 | [10 empty] | 0
4 | M-3 Plaukts dvieļiem , 1456 x 900 (a x h) | gb | 8 | [10 empty] | 0
5 | M-4 Lego galds, d=1000 mm, h=460 mm | gb | 6 | [10 empty] | 0
6 | M-4*Lego galds, d=1000 mm, h=540 mm | gb | 6 | [10 empty] | 0
7 | M-5 Galds nodarbībām, d=900 mm, h=460 mm | gb | 36 | [10 empty] | 0
8 | M-5* Galds nodarbībām, d=900 mm, h=540 mm | gb | 36 | [10 empty] | 0
9 | M-6 Darbinieka galds, 1300 x 700 x 740 mm | gb | 14 | [10 empty] | 0
10 | M-7 Darbinieka galds, 1300 x 700 x 740 mm | gb | 2 | [10 empty] | 0
11 | M-8 Atvilktņu bloks, 400 x 500 mm, h=456 mm | gb | 16 | [10 empty] | 0
12 | M-9 Plaukts spēlēm, 800 x 300 mm, h=400 mm | gb | 48 | [10 empty] | 0
13 | M-10 Plaukts kastītēm, 800 x 300 mm, h=400 mm | gb | 72 | [10 empty] | 0
14 | M-11 Moduļu sistēmas modulis 1490 x 400 x 1490 mm (2 stāvos) | gb | 39 | [10 empty] | 0
15 | M-11* Moduļu sistēmas modulis 1490 x 400 x 1490 mm | gb | 16 | [10 empty] | 0
16 | M-12 Plaukts grāmatām, 800 x 350 x 1100 mm | gb | 12 | [10 empty] | 0
17 | M-13 Bērnu krēsliņš, LUCY 2, 360 x 320 mm, h=280 mm | gb | 223 | [10 empty] | 0
18 | M-13* Bērnu krēsliņš, LUCY 4, 410 x 370 mm, h=335 mm | gb | 289 | [10 empty] | 0
19 | M-14 Darbinieka krēsls MICRO SA, 620 x 620 mm, (RKF) | gb | 20 | [10 empty] | 0
20 | M-15 Izvelkama bērnu gultiņa (3 viet.) RITA, 1550 x 660 x 700 mm | gb | 48 | [10 empty] | 0
21 | M-16 Izvelkama bērnu gultiņa (4 viet.) GITA, 1600 x 660 x 970 mm | gb | 36 | [10 empty] | 0
22 | M-17 Ģērbtuvju skapītis, 1200 x 570 x 1520 mm | gb | 72 | [10 empty] | 0
23 | M-18 Žāvēšanas skapis, 1500 x 600 x 2200 mm | gb | 12 | [10 empty] | 0
24 | M-19 Darbinieka galds, 1800 x 700 x 728 mm | gb | 3 | [10 empty] | 0
25 | M-20 Papildus galds, d=1000 mm, h=748 mm | gb | 3 | [10 empty] | 0
26 | M-21 Plaukts dokumentiem, 1000 x 400 x 635 mm | gb | 3 | [10 empty] | 0
27 | M-22 Apģērbu skapis, 600 x 600 x 2200 mm | gb | 4 | [10 empty] | 0
28 | M-23 Darbinieka krēsls, QUEEN 490 x 490 mm, (KATE) | gb | 4 | [10 empty] | 0
29 | M-24 Apmeklētāju krēsls, WEB 950, 545 x 510 mm, (OMP) | gb | 117 | [10 empty] | 0
30 | M-25 Ratiņi / statīvs krēsliem WEB 950, (OMP) | gb | 2 | [10 empty] | 0
31 | M-26 Darbinieka krēsls AKSIOMA, (RKF) | gb | 3 | [10 empty] | 0
32 | M-27 Skapis medikamentiem, 800 x 450 x 1800 mm | gb | 1 | [10 empty] | 0
33 | M-28 Atviltņu bloks, 900 x 450 x 8500 mm | gb | 2 | [10 empty] | 0
34 | M-29 Medicīniskā kušete OVMS-1, 1900 x 650 mm (Medilink) | gb | 2 | [10 empty] | 0
35 | M-30 Apģērbu skapis, 1200 x 600 x 2200 mm | gb | 1 | [10 empty] | 0
36 | M-31 Apkopējas skapis, 1200 x 600 x 2200 mm | gb | 4 | [10 empty] | 0
37 | M-32 Smilšu kaste, 1500 x 670 x 500 mm | gb | 1 | [10 empty] | 0
38 | M-33 Plaukts sīklietām, 1000 x 200 x 100 mm | gb | 2 | [10 empty] | 0
39 | M-34 Arhīva plaukti 950 x 400 x 1970 mm (AJ Produkti) | gb | 13 | [10 empty] | 0
40 | M-35 Garderobes skapis (4 vietīgs) 1550 x 600 x 2200 mm | gb | 7 | [10 empty] | 0
41 | M-35* Garderobes skapis (2 vietīgs) 784 x 600 x 2200 mm | gb | 3 | [10 empty] | 0
42 | M-36 Galds sarga telpā (ar 4 atvilktnēm) 1790 x 600 x 720 mm | gb | 1 | [10 empty] | 0
43 | M-37 Darba galds (ar 4 atvilktnēm) 1200 x 600 x 720 mm | gb | 2 | [10 empty] | 0
44 | M-38 Dokumentu skapis (ar plauktiem, slēdzamām durvīm), 800x400x1600 mm | gb | 2 | [10 empty] | 0
45 | M-39 Ēdamgalds (mazais),1600 x 800 x 460 mm | gb | 8 | [10 empty] | 0
46 | M-39* Ēdamgalds (lielais),1600 x 800 x 540 mm | gb | 15 | [10 empty] | 0
47 | M-39** Ēdamgalds (pasniedzējām) 1600 x 800 x 740 mm | gb | 1 | [10 empty] | 0
48 | M-40 Krēsls (audzinātājām, ēdamzālē)DINAMO (RKF) | gb | 6
49 | M-41 Pārvietojams skatuves elements 1200 x 1200 mm | gb | 8 | [10 empty] | 0
50 | M-42 Virtuves mēbele | gb | 1 | [10 empty] | 0
51 | M-43 Virtuves komplekts (galds + 4 krēsli) Peppita (Halmar) | gb | 1 | [10 empty] | 0
52 | M-44 Galds prezentācijas vadītājam, 1000 x 600 x 720 mm | gb | 2 | [10 empty] | 0
53 | M-45 Plauktu sistēma, 1280 x 585 mm | gb | 2 | [10 empty] | 0
54 | M-46 Plauktu sistēma, 2300 x 445 mm | gb | 2 | [10 empty] | 0
55 | M-47 Plaukts un apģērbu stangas (tērpu uzglabāšanai), 1325 x 600 mm | gb | 2 | [10 empty] | 0
56 | M-48 Dīvāns Zeta ZED2 (STANDARD) | gb | 1
57 | M-49 Konferenču galds, FORUM 2400x1000 mm (STANDARD) | gb | 1 | [10 empty] | 0
58 | M-50 Žurnālgaldiņš ZEETA ZED L01, 700 x 670 x 380 mm (STANDARD) | gb | 1 | [10 empty] | 0
59 | M-51 "Zviedru" (vingrošanas) siena | gb | 2 | [10 empty] | 0
60 | Darbi | [12 empty] | 0
61 | Mēbeļu uzstādīšana | kmpl | 1 | [10 empty] | 0
62 | Žalūzijas | [12 empty] | 0
63 | Rullo žalūzijas, birojam, gaišas* 2100x1620mm (L-5) | gb | 9 | [10 empty] | 0
64 | Rullo žalūzijas, grupas telpai, gaišas* 3200x2250mm (L-4) | gb | 4 | [10 empty] | 0
65 | Rullo žalūzijas, grupas telpai, oranžas* 3200x2250mm (L-4) | gb | 4 | [10 empty] | 0
66 | Rullo žalūzijas, grupas telpai, zaļas* 3200x2250mm (L-4) | gb | 4 | [10 empty] | 0
67 | Rullo žalūzijas, grupas telpai, gaišas* 2700x2250mm (L-1) | gb | 16 | [10 empty] | 0
68 | Rullo žalūzijas, grupas telpai, oranžas* 2700x2250mm (L-1) | gb | 8 | [10 empty] | 0
69 | Rullo žalūzijas, grupas telpai, zaļas* 2700x2250mm (L-1) | gb | 8 | [10 empty] | 0
70 | Rullo žalūzijas, guļamtelpai, oranžas*, aptumšojošas , 2400x1620mm (L-3) | gb | 12 | [10 empty] | 0
71 | Rullo žalūzijas, guļamtelpai, zaļas*, aptumšojošas , 2400x1620mm (L-3) | gb | 12 | [10 empty] | 0
72 | Rullo žalūzijas, zālei, aptumšojošas*, 1200x2250 | gb | 4 | [10 empty] | 0
73 | Rullo žalūzijas, zālei, aptumšojošas*, 1100x2250mm | gb | 3 | [10 empty] | 0
74 | Drošības uzlika durvīm - Finger alert 110, wide, 150mm, caurspīdīga (platā, iekšpusei) | gb | 42 | [10 empty] | 0
75 | Drošības uzlika durvīm - Finger alert 110, narrow, 150mm, caurspīdīga (šaurā , ārpusei) | gb | 32 | [10 empty] | 0
76 | Darbi | [12 empty] | 0
77 | Uzstādīšana | kmpl | 1 | [10 empty] | 0
78 | Dažādi
79 | Skapji ugunsdzēšamo aparātu novietošanai | kmpl | 1
80 | Ugunsdzēšamie aparāti sakaņā ar normām | kmpl | 1
KOPĀ | [9 empty] | 0 | 0 | 0 | 0 | 0
Materiālu, grunts apmaiņas un būvgružu transporta izdevumi | [8 empty] | 5% |  |  |  | 0 | 0
Tiešās izmaksas kopā | [9 empty] | 0 | 0 | 0 | 0 | 0
[12 empty] | Kopā | 0
Sastādīja: |  | Artūrs Bolmanis
LBS sert Nr.20-6595 |  | (paraksts un tā atšifrējums, datums)
LBS sert Nr.20-6595