## koptame
APSTIPRINU
_________________________________
(pasūtītāja paraksts un tā atšifrējums)
Z.v.
2018. gada _______. __________________
Būvniecības koptāme
Objekta nosaukums: Mārupes vidusskolas vecā korpusa nojaukšana, Mārupes vidusskolas rekonstrukcija - II, III, IV kārta
Būves nosaukums: Mārupes vidusskola
Objekta adrese: Kantora ielā 97, Mārupē, Mārupes novadā
Pasūtījuma Nr.
Tāme sastādīta 2018. gada __.___________
N.p.k. |  | Objekta izmaksas ( EUR )
Objekta nosaukums
1 | Mārupes vidusskolas vecā korpusa nojaukšana | 0
2 | Mārupes vidusskolas rekonstrukcija - II kārta | 0
3 | Mārupes vidusskolas rekonstrukcija - III kārta | 0
4 | Mārupes vidusskolas rekonstrukcija - IV kārta | #VALUE!
| KOPĀ: | #VALUE!
| Finanšu rezerve neparedzētiem darbiem (5%) | #VALUE!
| Pievienotās vērtības nodoklis ( 21% ) | #VALUE!
| KOPĀ ar PVN | #VALUE!
Sastādīja:
(paraksts un tā atšifrējums,datums)
Sertifikāta Nr. _____________
Pārbaudīja:
(paraksts un tā atšifrējums,datums)
Sertifikāta Nr. _____________

## Kopsvilkums
Kopsavilkuma tāme
Objekta nosaukums: Mārupes vidusskolas vecā korpusa nojaukšāna., Mārupes vidusskolas rekonstrukcija - II, III, IV kārta
Būves nosaukums: Mārupes vidusskola
Objekta adrese: Kantora ielā 97, Mārupē, Mārupes novadā
Pasūtījuma Nr.
|  | Par kopējo summu, Eur | #VALUE!
|  | Kopējā darbietilpība, c/h | #VALUE!
Tāme sastādīta 2018. gada __.___________
Nr.p.k. | Kods tāmes Nr. | Būvdarbu veids vai konstruktīvā elementa nosaukums | Tāmes izmaksas | Tai skaitā |  |  | Darbaietilpība (c/h)
|  |  |  | darba alga | būvizstrādājumi | mehānismi
1 | 2 | 3 | 4 | 5 | 6 | 7 | 8
1 | NR. 1-1 | Vispārējie celtniecības darbi | 0 | 0 | 0 | 0 | 0
|  | Virsizdevumi ( %) | 0
|  | t.sk. darba aizsardzība | 0
|  | Peļņa | 0
|  | Kopā Mārupes vidusskolas vecā korpusa nojaukšana | 0 | 0 | 0 | 0 | 0
2 | NR.2-1 | Apkure | 0 | 0 | 0 | 0 | 0
|  | Virsizdevumi ( %) | 0
|  | t.sk. darba aizsardzība | 0
|  | Peļņa | 0
|  | Kopā Mārupes vidusskolas rekonstrukcija - II kārta | 0 | 0 | 0 | 0 | 0
3 | NR. 3-1 | Vispārējie celtniecības darbi | 0 | 0 | 0 | 0 | 0
4 | NR. 3-2 | Iekšējais ūdensvads un kanalizācija | 0 | 0 | 0 | 0 | 0
5 | NR. 3-3 | Apkure | 0 | 0 | 0 | 0 | 0
6 | NR. 3-4 | Ventilācija | 0 | 0 | 0 | 0 | 0
7 | NR. 3-5 | Elektroapgāde | 0 | 0 | 0 | 0 | 0
8 | NR. 3-6 | Vājstrāvas | 0 | 0 | 0 | 0 | 0
9 | NR. 3-7 | Lifti | 0 | 0 | 0 | 0 | 0
10 | NR. 3-8 | Ārējais gāzes vads | 0 | 0 | 0 | 0 | 0
11 | NR. 3-9 | Ārējais ūdensvads un kanalizācija | 0 | 0 | 0 | 0 | 0
12 | NR. 3-10 | Labiekārtošana un apzaļumošana.Ceļi,laukumi. | 0 | 0 | 0 | 0 | 0
|  | Virsizdevumi ( %) | 0
|  | t.sk. darba aizsardzība | 0
|  | Peļņa | 0
|  | Kopā Mārupes vidusskolas rekonstrukcija - III kārta | 0 | 0 | 0 | 0 | 0
13 | NR. 4-1 | Vispārējie celtniecības darbi | #VALUE! | #VALUE! | #VALUE! | #VALUE! | #VALUE!
14 | NR. 4-2 | Ventilācija | 0 | 0 | 0 | 0 | 0
15 | NR. 4-3 | Elektroapgāde | 0 | 0 | 0 | 0 | 0
|  | Virsizdevumi ( %) | #VALUE!
|  | t.sk. darba aizsardzība | #VALUE!
|  | Peļņa | #VALUE!
|  | Kopā Mārupes vidusskolas rekonstrukcija - IV kārta | #VALUE! | #VALUE! | #VALUE! | #VALUE! | #VALUE!
Kopā Virsizdevumi ( %) |  |  | #VALUE!
Kopā t.sk. darba aizsardzība |  |  | #VALUE!
Kopā Peļņa ( %) |  |  | #VALUE!
Pavisam kopā |  |  | #VALUE!
Sastādīja: |  |  | Pārbaudīja:
|  | (paraksts un tā atšifrējums,datums) |  |  |  | (paraksts un tā atšifrējums,datums)
Sertifikāta Nr. _____________ | [5 empty] | Sertifikāta Nr. _____________

## 1-1Celtn
LOKĀLĀ TĀME NR.1-1
Vispārējie celtniecības darbi
Objekta nosaukums: Mārupes vidusskolas vecā korpusa nojaukšana, Mārupes vidusskolas rekonstrukcija - II, III, IV kārta
Būves nosaukums: Mārupes vidusskola
Objekta adrese: Kantora ielā 97, Mārupē, Mārupes novadā
Pasūtījuma Nr.
Tāme sastādīta 2018. gada tirgus cenās, pamatojoties uz AR, daļas rasējumiem.
|  | Tāmes izmaksas: |  |  | 0 | EUR
Tāme sastādīta 2018. gada __.___________
Nr.p.k. | Kods | Būvdarbu nosaukums | Mērvienība | Daudzums | Vienības izmaksas | [5 empty] | Kopā uz visu apjomu
[5 empty] | laika norma (c/h) | darbietilpība ( c/h ) Darba samaksas likme ( EUR/h) | darba alga | būvizstrādājumi | mehānismi | kopā | darbietilpība ( c/h ) | darba alga | būvizstrādājumi | mehānismi | SUMMA
1 | 2 | 3 | 4 | 5 | 6 | 7 | 8 | 9 | 10 | 11 | 12 | 13 | 14 | 15 | 16
I. Vispārējie celtniecības darbi
| 02-00000 | Demontāžas darbi
1 | 12-10-06 | Ķieģeļu sienu ,mūrētu skursteņu,ventilācijas kanālu u.c. demontāža | m3 | 107.7 | [5 empty] | 0 | 0 | 0 | 0 | 0 | 0
2 | 12-19 | Starpsienu ar durvīm demontāža | m2 | 634 | [5 empty] | 0 | 0 | 0 | 0 | 0 | 0
3 | 12-16 | Ārsienu koka guļbūves saudzīga demontāža saglabājot koka brusas | m2 | 500 | [5 empty] | 0 | 0 | 0 | 0 | 0 | 0
4 | 12-118 | Apdares dēļu demontāža ārsienai | m2 | 500 | [5 empty] | 0 | 0 | 0 | 0 | 0 | 0
5 | 12-45-04 | Bēniņu un starpstāvu koka pārsegumu ar siltinājumu demontāža | m2 | 670 | [5 empty] | 0 | 0 | 0 | 0 | 0 | 0
6 | 12-25 | Dzelzsbetona jumta konstrukcijas ar siltinājumu un hidroizolācijas ieklājumu demontāža ar kopējo biezumu līdz d=600mm ( S=21m2 ) | m3 | 12.6 | [5 empty] | 0 | 0 | 0 | 0 | 0 | 0
7 | 12-45 | Grīdas un tās pamatnes demontāža biezumā līdz d~300mm | m2 | 335 | [5 empty] | 0 | 0 | 0 | 0 | 0 | 0
8 | 12-3 | Pamatu demontāža | m3 | 108 | [5 empty] | 0 | 0 | 0 | 0 | 0 | 0
9 | 12-61-02 | Ārdurvju un logu bloku ar palodzēm demontāža | kpl. | 46 | [5 empty] | 0 | 0 | 0 | 0 | 0 | 0
10 | 12-61 | Stikla bloku demontāža | m2 | 19.6 | [5 empty] | 0 | 0 | 0 | 0 | 0 | 0
11 | 12-61-01 | Loga restu demontāža | gb. | 5 | [5 empty] | 0 | 0 | 0 | 0 | 0 | 0
12 | 12-87 | Jumta valcēta skārda ieseguma demontāža | m2 | 445 | [5 empty] | 0 | 0 | 0 | 0 | 0 | 0
13 | 12-7812-;80 | Jumta dēļu klāja ,spāru un nesošo koka konstrukciju saudzīga demontāža tos saglabājot | m2 | 445 | [5 empty] | 0 | 0 | 0 | 0 | 0 | 0
14 | 12-79 | Jumta dzegas,vēja malu apšuvuma demontāža | m2 | 80 | [5 empty] | 0 | 0 | 0 | 0 | 0 | 0
15 | līgumcena | Notekreņu un notekcauruļu demontāža | m | 148 | [5 empty] | 0 | 0 | 0 | 0 | 0 | 0
16 | līgumcena | Ārējo ieejas betona kāpņu demontāža | m3 | 5.2 | [5 empty] | 0 | 0 | 0 | 0 | 0 | 0
17 | līgumcena | Iekšēko betona kāpņu ar laukumiem un margām demontāža | kpl. | 1 | [5 empty] | 0 | 0 | 0 | 0 | 0 | 0
18 | līgumcena | Iekšēko koka kāpņu ar margām demontāža | m2 | 0.8 | [5 empty] | 0 | 0 | 0 | 0 | 0 | 0
19 | līgumcena | Koka karkasa piebūves demontāža | m3 | 80 | [5 empty] | 0 | 0 | 0 | 0 | 0 | 0
20 | līgumcena | Ūdensvada, kanalizācijas cauruļvadu,Izlietņu, klozetpoda, noslēgarmatūras , ventiļu demontāža | c/h | 80 | [5 empty] | 0 | 0 | 0 | 0 | 0 | 0
21 | līgumcena | Ventilācijas sistēmas iekārtu, cauruļvadu,elektroskapju, elektrokabeļu,vadu,elektroapgaismes. zibensnovedēju, karoga turētāju,televīzijas antenas, informatīvās planšetes,adresu plāksnes u.tml.aksesuāru,iekārtu demontāža | c/h | 248 | [5 empty] | 0 | 0 | 0 | 0 | 0 | 0
22 | līgumcena | Ārējās kanalizācijas aku demontāža | gb. | 3 | [5 empty] | 0 | 0 | 0 | 0 | 0 | 0
23 | 12-129 | Ārējās kanalizācijas cauruļvadu demontāža | m | 35 | [5 empty] | 0 | 0 | 0 | 0 | 0 | 0
24 | 12-123 | Arējā ūdensvada demontāža | m | 11 | [5 empty] | 0 | 0 | 0 | 0 | 0 | 0
25 | 12-130 | Ārējās siltumtrases demontāža | m | 11 | [5 empty] | 0 | 0 | 0 | 0 | 0 | 0
26 | līgumcena | Ārējo virs zemes novilkto elektrokabeļu demontāža | m | 25 | [5 empty] | 0 | 0 | 0 | 0 | 0 | 0
27 | 13-1 | Iekraut un aiztransportēt būvgružus uz izgāztuvi | m3 | 1050 | [5 empty] | 0 | 0 | 0 | 0 | 0 | 0
|  | Kopā: | [8 empty] | 0 | 0 | 0 | 0 | 0
| 03-00000 | Būvlaukuma sagatavošanas un zemes darbi
Pagaidu ēkas un būves
28 | līgumcena | Sadzīves telpu ierīkošana darbiniekiem 2,5x6x2,35m m konteinera tipa ( 1 modulis uz 6 cilv. max daudzums -36 cilv.-noma ) | gb. | 1 | [5 empty] | 0 | 0 | 0 | 0 | 0 | 0
29 | līgumcena | Celtnieku kantora konteinera tipa 2,5x6x2,35m ierīkošana | gb. | 1 | [5 empty] | 0 | 0 | 0 | 0 | 0 | 0
30 | līgumcena | Noliktavas konteinera tipa 2,5x6x2,35m ierīkošana | gb. | 1 | [5 empty] | 0 | 0 | 0 | 0 | 0 | 0
31 | līgumcena | Biotualešu uzstādīšana un tālākā apkalpošana | gb. | 2 | [5 empty] | 0 | 0 | 0 | 0 | 0 | 0
32 | līgumcena | Apsardzes izmaksas | kpl. | 1 | [5 empty] | 0 | 0 | 0 | 0 | 0 | 0
33 | līgumcena | Pirmās palīdzības aptieciņa | gb. | 1 | [5 empty] | 0 | 0 | 0 | 0 | 0 | 0
34 | līgumcena | Pagaidu elektroapgādes ierīkošana un patēriņš, (t. sk.apgaismojuma elektrokabelis,spēka elektrokabelis ,pārvietojami prožektori 4-5gb, balsti, galvenais sadales skapis, sadales skapis, elektroenerģijas patēriņa izmaksas) | kpl. | 1 | [5 empty] | 0 | 0 | 0 | 0 | 0 | 0
35 | līgumcena | Pagaidu mobīlā teritorijas BEKARET tipa nožogojuma sēts 3,5x2,0(h)m ar mobilām stabu pēdām ierīkošana | m | 100 | [5 empty] | 0 | 0 | 0 | 0 | 0 | 0
36 | līgumcena | Pagaidu vārtu ierīkošana, b=4 m | gb. | 1 | [5 empty] | 0 | 0 | 0 | 0 | 0 | 0
37 | līgumcena | Ugunsdrošības paneļu, aprīkoto ar speciāliem instrumentiem, kasti ar smilts, ugunsdzēšamo aparātu (3 gab. panelī), uzstādīšana | kpl. | 1 | [5 empty] | 0 | 0 | 0 | 0 | 0 | 0
38 | līgumcena | Izkārtnes ar objekta nosaukumu un pamatdatiem uzstādīšana (būvtāfele) | gb. | 1 | [5 empty] | 0 | 0 | 0 | 0 | 0 | 0
39 | līgumcena | Brīdinājuma plakātu uzstādīšana | gb. | 5 | [5 empty] | 0 | 0 | 0 | 0 | 0 | 0
|  | Zemes darbi | [8 empty] | 0 | 0 | 0 | 0 | 0
|  | Grunts izstrāde | [8 empty] | 0 | 0 | 0 | 0 | 0
40 | līgumcena | Zemes grunts rakšana pamatiem ar ekskavatoru.Ārējo demontējamo inženiertīklu (ūdensvads ,kanalizācija ,siltumtrase u.c.) atrakšana ar ekskavatoru | m3 | 193 | [5 empty] | 0 | 0 | 0 | 0 | 0 | 0
41 | 1-21-02 | Esošās grunts un smilts atpakaļaizbēršana pamatnei un tās izlīdzināšana | m3 | 193 | [5 empty] | 0 | 0 | 0 | 0 | 0 | 0
|  | IV. Dažādi darbi | [8 empty] | 0 | 0 | 0 | 0 | 0
|  | Pagaidu žogs | [8 empty] | 0 | 0 | 0 | 0 | 0
42 | 1-11 | Bedru rakšana dziļumā līdz 1m žoga stabu uzstādīšanai | gb. | 45 | [5 empty] | 0 | 0 | 0 | 0 | 0 | 0
43 | līgumcena | Žoga stabi pulver-krāsoti - zaļš 1.7m, d=38 ar betona pamatni ierīkošana | gb. | 45 | [5 empty] | 0 | 0 | 0 | 0 | 0 | 0
44 | līgumcena | žoga stabi pulver-krāsoti - zaļš 1.7m, d=38 | gb. | 45 | [5 empty] | 0 | 0 | 0 | 0 | 0 | 0
45 | līgumcena | metāla stiprinājumi žoga posmiem | gb. | 90 | [5 empty] | 0 | 0 | 0 | 0 | 0 | 0
46 | līgumcena | betons C8/10 | m3 | 2.5 | [5 empty] | 0 | 0 | 0 | 0 | 0 | 0
47 | 6-151 | Žogs - izbūvējams pa gruntsgabala robežu žoga panelis - 2,5x1,5(h)m, žoga augstums =1,5m | m | 110 | [5 empty] | 0 | 0 | 0 | 0 | 0 | 0
48 | līgumcena | Žoga siets 1.5m, pārklāts ar PVC - zaļš 75 x 100mm | m2 | 175 | [6 empty] | 0 | 0 | 0 | 0 | 0
49 | līgumcena | armēta plēve | m2 | 175 | [6 empty] | 0 | 0 | 0 | 0 | 0
50 | līgumcena | Palīgmateriāli | kpl. | 1 | [5 empty] | 0 | 0 | 0 | 0 | 0 | 0
51 | 9-90-04 | Pamatnes ierīkošana no dolomīta šķembām ( dolomīta šķembas fr. 0-45 mm CBR>40 ) un tā blietēšana biezumā d=100mm | m2 | 70 | [5 empty] | 0 | 0 | 0 | 0 | 0 | 0
52 | līgumcena | dolomīta šķembas fr. 0-45 mm CBR>40 | m3 | 8 | [5 empty] | 0 | 0 | 0 | 0 | 0 | 0
53 | 1-38 | Esošās grunts pamatnes izlīdzināšana un blietēšana | m2 | 70 | [5 empty] | 0 | 0 | 0 | 0 | 0 | 0
54 | līgumcena | Slēdzmas diviru siltinātas metāla ārdurvis, 2,0x2,0m,tonis no abām pusēm balts,ailas aizpildījumam pēc sistēmas montāžas ailā jānodrošina ,siltumcaurlaidības ierīkošanakoeficients U=<1.3 W/(M2*K) | kpl. | 1 | [5 empty] | 0 | 0 | 0 | 0 | 0 | 0
55 | līgumcena | Gala noslēga ierīkošana esošajā akā (vai siltumkamerā) | kpl. | 1 | [5 empty] | 0 | 0 | 0 | 0 | 0 | 0
56 | līgumcena | Inženierkomunikāciju atvienošana no esošajām maģistrālēm un to galu aizdare aizbetonējot vai to noslēdzot | kpl. | 6 | [5 empty] | 0 | 0 | 0 | 0 | 0 | 0
|  | Sastatņu un mehānismu īre | [7 empty] | 0 | 0 | 0 | 0 | 0 | 0
57 | 6-125-1;2 | Sastatņu īre, montāža un demontāža | m2 | 500 | [5 empty] | 0 | 0 | 0 | 0 | 0 | 0
Izpilddokumentācija
58 |  | Izpilddokumentācijas izstrāde | komp. | 1 | [5 empty] | 0 | 0 | 0 | 0 | 0 | 0
[11 empty] | 0 | 0 | 0 | 0 | 0
|  | Tiešās izmaksas kopā, t. sk. darba devēja sociālais nodoklis (%) | [8 empty] | 0 | 0 | 0 | 0 | 0
|  | Sastādīja: |  |  | Pārbaudīja:
|  | (paraksts un tā atšifrējums,datums) | [5 empty] | (paraksts un tā atšifrējums,datums)
|  | Sertifikāta Nr. _____________ | [5 empty] | Sertifikāta Nr. _____________

## 2-1 apkure
LOKĀLĀ TĀME NR. 2-1
Apkure
2. kārta
Objekta nosaukums: Mārupes vidusskolas vecā korpusa nojaukšana, Mārupes vidusskolas rekonstrukcija - II, III, IV kārta
Būves nosaukums: Mārupes vidusskola
Objekta adrese: Kantora ielā 97, Mārupē, Mārupes novadā
Pasūtījuma Nr.
Tāme sastādīta 2018. gada ________ mēneša tirgus cenās, pamatojoties uz AVK, daļas rasējumiem.
|  | Tāmes izmaksas: |  |  | 0 | EUR
Tāme sastādīta 2018. gada __.___________
Nr.p.k. | Kods | Būvdarbu nosaukums | Mērvienība | Daudzums | Vienības izmaksas | [5 empty] | Kopā uz visu apjomu
[5 empty] | laika norma (c/h) | darbietilpība ( c/h ) Darba samaksas likme ( EUR/h) | darba alga | būvizstrādājumi | mehānismi | kopā | darbietilpība ( c/h ) | darba alga | būvizstrādājumi | mehānismi | SUMMA
1 | 2 | 3 | 4 | 5 | 6 | 7 | 8 | 9 | 10 | 11 | 12 | 13 | 14 | 15 | 16
II. Iekšējie specializētie darbi
| 02-00000 | Demontāžas darbi
1 | 12-122-01 | Radiatoru demontāža | gb. | 228 | [5 empty] | 0 | 0 | 0 | 0 | 0 | 0
2 | 12-124 | Cauruļvadu komplektā ar ventiļiem,vārstiem ,noslēgarmatūru u.c. (līdz Dn 100 ) demontāža | m | 1040 | [5 empty] | 0 | 0 | 0 | 0 | 0 | 0
3 | 13-1 | Iekraut un aiztransportēt būvgružus uz izgāztuvi | t | 37.6 | [5 empty] | 0 | 0 | 0 | 0 | 0 | 0
| 03-00000 | Būvlaukuma sagatavošanas un zemes darbi | [8 empty] | 0 | 0 | 0 | 0 | 0
|  | Pagaidu ēkas un būves | [8 empty] | 0 | 0 | 0 | 0 | 0
4 | līgumcena | Sadzīves telpu ierīkošana darbiniekiem 2,5x6x2,35m m konteinera tipa ( 1 modulis uz 6 cilv. max daudzums -36 cilv.-noma 2 mēneši) | gb. | 1 | [5 empty] | 0 | 0 | 0 | 0 | 0 | 0
5 | līgumcena | Celtnieku kantora konteinera tipa 2,5x6x2,35m ierīkošana (noma 2 mēneši) | gb. | 1 | [5 empty] | 0 | 0 | 0 | 0 | 0 | 0
6 | līgumcena | Noliktavas konteinera tipa 2,5x3x2,35m ierīkošana (noma 2 mēneši) | gb. | 1 | [5 empty] | 0 | 0 | 0 | 0 | 0 | 0
7 | līgumcena | Biotualešu uzstādīšana un tālākā apkalpošana (noma 2 mēneši ) | gb. | 1 | [5 empty] | 0 | 0 | 0 | 0 | 0 | 0
8 | līgumcena | Pirmās palīdzības aptieciņa | gb. | 1 | [5 empty] | 0 | 0 | 0 | 0 | 0 | 0
9 | līgumcena | Pagaidu elektroapgādes ierīkošana un patēriņš, (t. sk.apgaismojuma elektrokabelis,spēka elektrokabelis , prožektori, balsti, galvenais sadales skapis, sadales skapis, elektroenerģijas patēriņa izmaksas) | kpl. | 1 | [5 empty] | 0 | 0 | 0 | 0 | 0 | 0
10 | līgumcena | Pagaidu mobīlā teritorijas sietveida nožogojuma 3,5x2,0(h)m ar plēvi ierīkošana (noma 2 mēneši) | m | 60 | [5 empty] | 0 | 0 | 0 | 0 | 0 | 0
11 | līgumcena | Pagaidu vārtu ierīkošana, b=4 m (noma 2 mēneši) | gb. | 1 | [5 empty] | 0 | 0 | 0 | 0 | 0 | 0
12 | līgumcena | Ugunsdrošības paneļu, aprīkoto ar speciāliem instrumentiem, kasti ar smilts, ugunsdzēšamo aparātu (3 gab. panelī), uzstādīšana | gb. | 1 | [5 empty] | 0 | 0 | 0 | 0 | 0 | 0
13 | līgumcena | Izkārtnes ar objekta nosaukumu un pamatdatiem uzstādīšana (būvtāfele) | gb. | 1 | [5 empty] | 0 | 0 | 0 | 0 | 0 | 0
14 | līgumcena | Brīdinājuma plakātu uzstādīšana | gb. | 1 | [5 empty] | 0 | 0 | 0 | 0 | 0 | 0
| 17-00000 | Apkure | [7 empty] | 0 | 0 | 0 | 0 | 0 | 0
|  | Apkures sistēma A2 | [7 empty] | 0 | 0 | 0 | 0 | 0 | 0
15 | līgumcena | Apkures radiatori komplektā ar atgaisotāju, korķi, montāžas stiprinājumiem (pie sienas) PURMO C11-500-1200 ierīkošana ( vai ekvivalents) | kpl. | 29 | [5 empty] | 0 | 0 | 0 | 0 | 0 | 0
16 | līgumcena | Apkures radiatori komplektā ar atgaisotāju, korķi, montāžas stiprinājumiem (pie sienas) PURMO C11-500-1400 ierīkošana ( vai ekvivalents) | kpl. | 1 | [5 empty] | 0 | 0 | 0 | 0 | 0 | 0
17 | līgumcena | Apkures radiatori komplektā ar atgaisotāju, korķi, montāžas stiprinājumiem (pie sienas) PURMO C22-500-600 ierīkošana ( vai ekvivalents) | kpl. | 2 | [5 empty] | 0 | 0 | 0 | 0 | 0 | 0
18 | līgumcena | Apkures radiatori komplektā ar atgaisotāju, korķi, montāžas stiprinājumiem (pie sienas) PURMO C22-500-800 ierīkošana ( vai ekvivalents) | kpl. | 1 | [5 empty] | 0 | 0 | 0 | 0 | 0 | 0
19 | līgumcena | Apkures radiatori komplektā ar atgaisotāju, korķi, montāžas stiprinājumiem (pie sienas) PURMO C22-500-1400 ierīkošana ( vai ekvivalents) | kpl. | 2 | [5 empty] | 0 | 0 | 0 | 0 | 0 | 0
20 | līgumcena | Apkures radiatori komplektā ar atgaisotāju, korķi, montāžas stiprinājumiem (grīdas stiprinājumi ) ,”Narbonne” NA34-214-2200 ierīkošana ( vai ekvivalents) | kpl | 2 | [5 empty] | 0 | 0 | 0 | 0 | 0 | 0
21 | līgumcena | Apkures radiatori komplektā ar atgaisotāju, korķi, blīvripām,montāžas stiprinājumiem (grīdas stiprinājumi ) ,”Narbonne (V VT-tips) NV21.180.079 VL) ierīkošana ( vai ekvivalents), t.sk.montāžas kompl.: | kpl | 1 | [5 empty] | 0 | 0 | 0 | 0 | 0 | 0
22 | līgumcena | - kājiņas; | gb. | 2 | [5 empty] | 0 | 0 | 0 | 0 | 0 | 0
23 | līgumcena | - atgaisotājs; | gb. | 1 | [5 empty] | 0 | 0 | 0 | 0 | 0 | 0
24 | līgumcena | - blīvripas; | gb. | 3 | [5 empty] | 0 | 0 | 0 | 0 | 0 | 0
25 | līgumcena | Termoregulatora leņķiska Æ15 uzstādīšana komplektā: | gb. | 38 | [5 empty] | 0 | 0 | 0 | 0 | 0 | 0
26 | līgumcena | termostatiskais elements ( RTD vai ekvivalents) | gb. | 38 | [5 empty] | 0 | 0 | 0 | 0 | 0 | 0
27 | līgumcena | regulējošais klapans ( RTD-G vai ekvivalents) | gb. | 38 | [5 empty] | 0 | 0 | 0 | 0 | 0 | 0
28 | līgumcena | Radiatora ventilis (taisns) RLV Æ15 ierīkošana (vai ekvivalents) | gb. | 37 | [5 empty] | 0 | 0 | 0 | 0 | 0 | 0
29 | līgumcena | Radiatora ventilis (taisns) RLV-K Æ15 ierīkošana (vai ekvivalents) | gb. | 1 | [5 empty] | 0 | 0 | 0 | 0 | 0 | 0
30 | līgumcena | Vara caurule Æ15x1.0 ierīkošana | m | 250 | [5 empty] | 0 | 0 | 0 | 0 | 0 | 0
31 | līgumcena | Vara caurule Æ18x1.0 ierīkošana | m | 150 | [5 empty] | 0 | 0 | 0 | 0 | 0 | 0
32 | līgumcena | Vara caurule Æ22x1.0 ierīkošana | m | 120 | [5 empty] | 0 | 0 | 0 | 0 | 0 | 0
33 | līgumcena | Vara caurule Æ28x1.2 ierīkošana | m | 30 | [5 empty] | 0 | 0 | 0 | 0 | 0 | 0
34 | līgumcena | Vara caurule Æ35x1.5 ierīkošana | m | 80 | [5 empty] | 0 | 0 | 0 | 0 | 0 | 0
35 | līgumcena | Vara caurule Æ42x1.5 ierīkošana | m | 30 | [5 empty] | 0 | 0 | 0 | 0 | 0 | 0
36 | līgumcena | Lodveida vārsta Æ15 ierīkošana | gb. | 5 | [5 empty] | 0 | 0 | 0 | 0 | 0 | 0
37 | līgumcena | Lodveida vārsta Æ20 ierīkošana | gb. | 13 | [5 empty] | 0 | 0 | 0 | 0 | 0 | 0
38 | līgumcena | Lodveida vārsta Æ 32 ierīkošana | gb. | 4 | [5 empty] | 0 | 0 | 0 | 0 | 0 | 0
39 | līgumcena | Lodveida vārsta Æ 40 ierīkošana | gb. | 2 | [5 empty] | 0 | 0 | 0 | 0 | 0 | 0
40 | līgumcena | Balansējošā vārsta Æ15 ierīkošana ( MSV-1 vai ekvivalents) | gb. | 1 | [5 empty] | 0 | 0 | 0 | 0 | 0 | 0
41 | līgumcena | Balansējošā vārsta Æ20 ierīkošana ( MSV-1 vai ekvivalents) | gb. | 3 | [5 empty] | 0 | 0 | 0 | 0 | 0 | 0
42 | līgumcena | Siltumizolācija, l=1,2m ProS-22-40 ierīkošana (Paroc vai ekvivalents) | m | 50.4 | [5 empty] | 0 | 0 | 0 | 0 | 0 | 0
43 | līgumcena | Siltumizolācija, l=1,2m ProS-28-40 ierīkošana (Paroc vai ekvivalents) | m | 30 | [5 empty] | 0 | 0 | 0 | 0 | 0 | 0
44 | līgumcena | Siltumizolācija, l=1,2m ProS-35-40 ierīkošana (Paroc vai ekvivalents) | m | 80.4 | [5 empty] | 0 | 0 | 0 | 0 | 0 | 0
45 | līgumcena | Siltumizolācija, l=1,2m ProS-42-40 ierīkošana (Paroc vai ekvivalents) | m | 30 | [5 empty] | 0 | 0 | 0 | 0 | 0 | 0
46 | līgumcena | Pārklājs PVC-22-102 (vai ekvivalents) | m2 | 16 | [5 empty] | 0 | 0 | 0 | 0 | 0 | 0
47 | līgumcena | Pārklājs PVC-28-102 (vai ekvivalents) | m2 | 10.2 | [5 empty] | 0 | 0 | 0 | 0 | 0 | 0
48 | līgumcena | Pārklājs PVC-35-115 (vai ekvivalents) | m2 | 29 | [5 empty] | 0 | 0 | 0 | 0 | 0 | 0
49 | līgumcena | Pārklājs PVC-42-128 (vai ekvivalents) | m2 | 11.5 | [5 empty] | 0 | 0 | 0 | 0 | 0 | 0
50 | līgumcena | Automātiskais atgaisotājs | gb. | 2 | [5 empty] | 0 | 0 | 0 | 0 | 0 | 0
51 | līgumcena | Stiprinājumi (HILTI vai ekvivalents ) | gb. | 262 | [5 empty] | 0 | 0 | 0 | 0 | 0 | 0
52 | līgumcena | Fasondaļu komplekts | kpl. | 1 | [5 empty] | 0 | 0 | 0 | 0 | 0 | 0
53 | līgumcena | Marķēšanas materiāli | kpl. | 1 | [5 empty] | 0 | 0 | 0 | 0 | 0 | 0
|  | Apkures sistēma A3 | [7 empty] | 0 | 0 | 0 | 0 | 0 | 0
54 | līgumcena | Apkures radiatori komplektā ar atgaisotāju, korķi, montāžas stiprinājumiem (pie sienas) PURMO C11-500-400 ierīkošana ( vai ekvivalents) | kpl. | 1 | [5 empty] | 0 | 0 | 0 | 0 | 0 | 0
55 | līgumcena | Apkures radiatori komplektā ar atgaisotāju, korķi, montāžas stiprinājumiem (pie sienas) PURMO C11-500-900 ierīkošana ( vai ekvivalents) | kpl. | 4 | [5 empty] | 0 | 0 | 0 | 0 | 0 | 0
56 | līgumcena | Apkures radiatori komplektā ar atgaisotāju, korķi, montāžas stiprinājumiem (pie sienas) PURMO C11-500-1000 ierīkošana ( vai ekvivalents) | kpl. | 10 | [5 empty] | 0 | 0 | 0 | 0 | 0 | 0
57 | līgumcena | Apkures radiatori komplektā ar atgaisotāju, korķi, montāžas stiprinājumiem (pie sienas) PURMO C11-500-1100 ierīkošana ( vai ekvivalents) | kpl. | 12 | [5 empty] | 0 | 0 | 0 | 0 | 0 | 0
58 | līgumcena | Apkures radiatori komplektā ar atgaisotāju, korķi, montāžas stiprinājumiem (pie sienas) PURMO C11-500-1200 ierīkošana ( vai ekvivalents) | kpl. | 11 | [5 empty] | 0 | 0 | 0 | 0 | 0 | 0
59 | līgumcena | Apkures radiatori komplektā ar atgaisotāju, korķi, montāžas stiprinājumiem (pie sienas) PURMO C22-500-800 ierīkošana ( vai ekvivalents) | kpl. | 3 | [5 empty] | 0 | 0 | 0 | 0 | 0 | 0
60 | līgumcena | Apkures radiatori komplektā ar atgaisotāju, korķi, montāžas stiprinājumiem (pie sienas) PURMO C22-600-1200 ierīkošana ( vai ekvivalents) | kpl. | 1 | [5 empty] | 0 | 0 | 0 | 0 | 0 | 0
61 | līgumcena | Apkures radiatori komplektā ar atgaisotāju, korķi, montāžas stiprinājumiem (grīdas stiprinājumi SK ) ,”Narbonne” NA22-142-1100 ierīkošana ( vai ekvivalents) | kpl | 4 | [5 empty] | 0 | 0 | 0 | 0 | 0 | 0
62 | līgumcena | Apkures radiatori komplektā ar atgaisotāju, korķi, blīvripām,montāžas stiprinājumiem (grīdas stiprinājumi ) ,”Narbonne (V VT-tips) NV21.180.064 VR) ierīkošana ( vai ekvivalents), t.sk.montāžas kompl.: | kpl | 2 | [5 empty] | 0 | 0 | 0 | 0 | 0 | 0
63 | līgumcena | - kājiņas; | gb. | 4 | [5 empty] | 0 | 0 | 0 | 0 | 0 | 0
64 | līgumcena | - atgaisotājs; | gb. | 2 | [5 empty] | 0 | 0 | 0 | 0 | 0 | 0
65 | līgumcena | - blīvripas; | gb. | 6 | [5 empty] | 0 | 0 | 0 | 0 | 0 | 0
66 | līgumcena | Termoregulatora leņķiska Æ15 uzstādīšana komplektā: | gb. | 48 | [5 empty] | 0 | 0 | 0 | 0 | 0 | 0
67 | līgumcena | termostatiskais elements ( RTD vai ekvivalents) | gb. | 48 | [5 empty] | 0 | 0 | 0 | 0 | 0 | 0
68 | līgumcena | regulējošais klapans ( RTD-G vai ekvivalents) | gb. | 48 | [5 empty] | 0 | 0 | 0 | 0 | 0 | 0
69 | līgumcena | Radiatora ventilis (taisns) RLV Æ15 ierīkošana (vai ekvivalents) | gb. | 46 | [5 empty] | 0 | 0 | 0 | 0 | 0 | 0
70 | līgumcena | Radiatora ventilis (taisns) RLV-K Æ15 ierīkošana (vai ekvivalents) | gb. | 2 | [5 empty] | 0 | 0 | 0 | 0 | 0 | 0
71 | līgumcena | Vara caurule Æ15x1.0 ierīkošana | m | 380 | [5 empty] | 0 | 0 | 0 | 0 | 0 | 0
72 | līgumcena | Vara caurule Æ18x1.0 ierīkošana | m | 200 | [5 empty] | 0 | 0 | 0 | 0 | 0 | 0
73 | līgumcena | Vara caurule Æ22x1.0 ierīkošana | m | 90 | [5 empty] | 0 | 0 | 0 | 0 | 0 | 0
74 | līgumcena | Vara caurule Æ28x1.2 ierīkošana | m | 25 | [5 empty] | 0 | 0 | 0 | 0 | 0 | 0
75 | līgumcena | Vara caurule Æ35x1.5 ierīkošana | m | 30 | [5 empty] | 0 | 0 | 0 | 0 | 0 | 0
76 | līgumcena | Vara caurule Æ42x1.5 ierīkošana | m | 160 | [5 empty] | 0 | 0 | 0 | 0 | 0 | 0
77 | līgumcena | Lodveida vārsta Æ15 ierīkošana | gb. | 12 | [5 empty] | 0 | 0 | 0 | 0 | 0 | 0
78 | līgumcena | Lodveida vārsta Æ20 ierīkošana | gb. | 8 | [5 empty] | 0 | 0 | 0 | 0 | 0 | 0
79 | līgumcena | Lodveida vārsta Æ25 ierīkošana | gb. | 1 | [5 empty] | 0 | 0 | 0 | 0 | 0 | 0
80 | līgumcena | Lodveida vārsta Æ 32 ierīkošana | gb. | 2 | [5 empty] | 0 | 0 | 0 | 0 | 0 | 0
81 | līgumcena | Lodveida vārsta Æ 40 ierīkošana | gb. | 2 | [5 empty] | 0 | 0 | 0 | 0 | 0 | 0
82 | līgumcena | Balansējošā vārsta Æ15 ierīkošana ( MSV-1 vai ekvivalents) | gb. | 2 | [5 empty] | 0 | 0 | 0 | 0 | 0 | 0
83 | līgumcena | Balansējošā vārsta Æ25 ierīkošana ( MSV-1 vai analogs) | gb. | 1 | [5 empty] | 0 | 0 | 0 | 0 | 0 | 0
84 | līgumcena | Siltumizolācija, l=1,2m ProS-35-40 ierīkošana (Paroc vai ekvivalents) | m | 30 | [5 empty] | 0 | 0 | 0 | 0 | 0 | 0
85 | līgumcena | Siltumizolācija, l=1,2m ProS-42-40 ierīkošana (Paroc vai ekvivalents) | m | 160.8 | [5 empty] | 0 | 0 | 0 | 0 | 0 | 0
86 | līgumcena | Pārklājs PVC-35-115 (vai ekvivalents) | m2 | 10.8 | [5 empty] | 0 | 0 | 0 | 0 | 0 | 0
87 | līgumcena | Pārklājs PVC-42-128 (vai ekvivalents) | m2 | 61.2 | [5 empty] | 0 | 0 | 0 | 0 | 0 | 0
88 | līgumcena | Automātiskais atgaisotājs | gb. | 2 | [5 empty] | 0 | 0 | 0 | 0 | 0 | 0
89 | līgumcena | Stiprinājumi (HILTI vai ekvivalents ) | gb. | 352 | [5 empty] | 0 | 0 | 0 | 0 | 0 | 0
90 | līgumcena | Fasondaļu komplekts | kpl. | 1 | [5 empty] | 0 | 0 | 0 | 0 | 0 | 0
91 | līgumcena | Marķēšanas materiāli | kpl. | 1 | [5 empty] | 0 | 0 | 0 | 0 | 0 | 0
|  | Apkures sistēma A4 | [7 empty] | 0 | 0 | 0 | 0 | 0 | 0
92 | līgumcena | Apkures radiatori komplektā ar atgaisotāju, korķi, montāžas stiprinājumiem (pie sienas) PURMO C11-500-500 ierīkošana ( vai ekvivalents) | kpl. | 1 | [5 empty] | 0 | 0 | 0 | 0 | 0 | 0
93 | līgumcena | Apkures radiatori komplektā ar atgaisotāju, korķi, montāžas stiprinājumiem (pie sienas) PURMO C11-500-900 ierīkošana ( vai ekvivalents) | kpl. | 2 | [5 empty] | 0 | 0 | 0 | 0 | 0 | 0
94 | līgumcena | Apkures radiatori komplektā ar atgaisotāju, korķi, montāžas stiprinājumiem (pie sienas) PURMO C11-500-1200 ierīkošana ( vai ekvivalents) | kpl. | 3 | [5 empty] | 0 | 0 | 0 | 0 | 0 | 0
95 | līgumcena | Apkures radiatori komplektā ar atgaisotāju, korķi, montāžas stiprinājumiem (pie sienas) PURMO C11-500-1600 ierīkošana ( vai ekvivalents) | kpl. | 44 | [5 empty] | 0 | 0 | 0 | 0 | 0 | 0
96 | līgumcena | Apkures radiatori komplektā ar atgaisotāju, korķi, montāžas stiprinājumiem (pie sienas) PURMO C22-500-400 ierīkošana ( vai ekvivalents) | kpl. | 4 | [5 empty] | 0 | 0 | 0 | 0 | 0 | 0
97 | līgumcena | Apkures radiatori komplektā ar atgaisotāju, korķi, montāžas stiprinājumiem (pie sienas) PURMO C22-500-500 ierīkošana ( vai ekvivalents) | kpl. | 3 | [5 empty] | 0 | 0 | 0 | 0 | 0 | 0
98 | līgumcena | Apkures radiatori komplektā ar atgaisotāju, korķi, montāžas stiprinājumiem (pie sienas) PURMO C22-500-800 ierīkošana ( vai ekvivalents) | kpl. | 1 | [5 empty] | 0 | 0 | 0 | 0 | 0 | 0
99 | līgumcena | Apkures radiatori komplektā ar atgaisotāju, korķi, montāžas stiprinājumiem (pie sienas) PURMO C22-500-1400 ierīkošana ( vai ekvivalents) | kpl. | 1 | [5 empty] | 0 | 0 | 0 | 0 | 0 | 0
100 | līgumcena | Apkures radiatori komplektā ar atgaisotāju, korķi, montāžas stiprinājumiem (pie sienas) PURMO C22-600-1200 ierīkošana ( vai ekvivalents) | kpl. | 1 | [5 empty] | 0 | 0 | 0 | 0 | 0 | 0
101 | līgumcena | Apkures radiatori komplektā ar atgaisotāju, korķi, montāžas stiprinājumiem (grīdas stiprinājumi ) ,”Narbonne” NA34-142-2200 ierīkošana ( vai ekvivalents) | kpl | 1 | [5 empty] | 0 | 0 | 0 | 0 | 0 | 0
102 | līgumcena | Apkures radiatori komplektā ar atgaisotāju, korķi, montāžas stiprinājumiem (grīdas stiprinājumi ) ,”Narbonne” NA34-142-2200 ierīkošana ( vai ekvivalents) | kpl | 2 | [5 empty] | 0 | 0 | 0 | 0 | 0 | 0
103 | līgumcena | Apkures radiatori komplektā ar atgaisotāju, korķi, blīvripām,montāžas stiprinājumiem (grīdas stiprinājumi ) ,”Narbonne (V VT-tips) NV21.180.057 VL) ierīkošana ( vai ekvivalents), t.sk.montāžas kompl.: | kpl | 1 | [5 empty] | 0 | 0 | 0 | 0 | 0 | 0
104 | līgumcena | - kājiņas; | gb. | 2 | [5 empty] | 0 | 0 | 0 | 0 | 0 | 0
105 | līgumcena | - atgaisotājs; | gb. | 1 | [5 empty] | 0 | 0 | 0 | 0 | 0 | 0
106 | līgumcena | - blīvripas; | gb. | 3 | [5 empty] | 0 | 0 | 0 | 0 | 0 | 0
107 | līgumcena | Termoregulatora leņķiska Æ15 uzstādīšana komplektā: | gb. | 64 | [5 empty] | 0 | 0 | 0 | 0 | 0 | 0
108 | līgumcena | termostatiskais elements ( RTD vai ekvivalents) | gb. | 64 | [5 empty] | 0 | 0 | 0 | 0 | 0 | 0
109 | līgumcena | regulējošais klapans ( RTD-G vai ekvivalents) | gb. | 64 | [5 empty] | 0 | 0 | 0 | 0 | 0 | 0
110 | līgumcena | Radiatora ventilis (taisns) RLV Æ15 ierīkošana (vai ekvivalents) | gb. | 63 | [5 empty] | 0 | 0 | 0 | 0 | 0 | 0
111 | līgumcena | Radiatora ventilis (taisns) RLV-K Æ15 ierīkošana (vai ekvivalents) | gb. | 1 | [5 empty] | 0 | 0 | 0 | 0 | 0 | 0
112 | līgumcena | Vara caurule Æ15x1.0 ierīkošana | m | 440 | [5 empty] | 0 | 0 | 0 | 0 | 0 | 0
113 | līgumcena | Vara caurule Æ18x1.0 ierīkošana | m | 290 | [5 empty] | 0 | 0 | 0 | 0 | 0 | 0
114 | līgumcena | Vara caurule Æ22x1.0 ierīkošana | m | 230 | [5 empty] | 0 | 0 | 0 | 0 | 0 | 0
115 | līgumcena | Vara caurule Æ28x1.2 ierīkošana | m | 55 | [5 empty] | 0 | 0 | 0 | 0 | 0 | 0
116 | līgumcena | Vara caurule Æ35x1.5 ierīkošana | m | 65 | [5 empty] | 0 | 0 | 0 | 0 | 0 | 0
117 | līgumcena | Vara caurule Æ42x1.5 ierīkošana | m | 60 | [5 empty] | 0 | 0 | 0 | 0 | 0 | 0
118 | līgumcena | Vara caurule Æ54x2.0 ierīkošana | m | 160 | [5 empty] | 0 | 0 | 0 | 0 | 0 | 0
119 | līgumcena | Lodveida vārsta Æ15 ierīkošana | gb. | 8 | [5 empty] | 0 | 0 | 0 | 0 | 0 | 0
120 | līgumcena | Lodveida vārsta Æ20 ierīkošana | gb. | 8 | [5 empty] | 0 | 0 | 0 | 0 | 0 | 0
121 | līgumcena | Lodveida vārsta Æ25 ierīkošana | gb. | 4 | [5 empty] | 0 | 0 | 0 | 0 | 0 | 0
122 | līgumcena | Lodveida vārsta Æ 32 ierīkošana | gb. | 8 | [5 empty] | 0 | 0 | 0 | 0 | 0 | 0
123 | līgumcena | Lodveida vārsta Æ 50 ierīkošana | gb. | 2 | [5 empty] | 0 | 0 | 0 | 0 | 0 | 0
124 | līgumcena | Siltumizolācija, l=1,2m ProS-35-40 ierīkošana (Paroc vai ekvivalents) | m | 64.8 | [5 empty] | 0 | 0 | 0 | 0 | 0 | 0
125 | līgumcena | Siltumizolācija, l=1,2m ProS-42-40 ierīkošana (Paroc vai ekvivalents) | m | 60 | [5 empty] | 0 | 0 | 0 | 0 | 0 | 0
126 | līgumcena | Siltumizolācija, l=1,2m ProS-54-40 ierīkošana (Paroc vai ekvivalents) | m | 160.8 | [5 empty] | 0 | 0 | 0 | 0 | 0 | 0
127 | līgumcena | Pārklājs PVC-35-115 (vai ekvivalents) | m2 | 23.5 | [5 empty] | 0 | 0 | 0 | 0 | 0 | 0
128 | līgumcena | Pārklājs PVC-42-128 (vai ekvivalents) | m2 | 23 | [5 empty] | 0 | 0 | 0 | 0 | 0 | 0
129 | līgumcena | Pārklājs PVC-54-141 (vai ekvivalents) | m2 | 67.5 | [5 empty] | 0 | 0 | 0 | 0 | 0 | 0
130 | līgumcena | Automātiskais atgaisotājs | gb. | 2 | [5 empty] | 0 | 0 | 0 | 0 | 0 | 0
131 | līgumcena | Stiprinājumi (HILTI vai ekvivalents ) | gb. | 520 | [5 empty] | 0 | 0 | 0 | 0 | 0 | 0
132 | līgumcena | Fasondaļu komplekts | kpl. | 1 | [5 empty] | 0 | 0 | 0 | 0 | 0 | 0
133 | līgumcena | Marķēšanas materiāli | kpl. | 1 | [5 empty] | 0 | 0 | 0 | 0 | 0 | 0
|  | Apkures sistēma A5 | [7 empty] | 0 | 0 | 0 | 0 | 0 | 0
134 | līgumcena | Apkures radiatori komplektā ar atgaisotāju, korķi, montāžas stiprinājumiem (pie sienas) PURMO C11-500-400 ierīkošana ( vai ekvivalents) | kpl. | 1 | [5 empty] | 0 | 0 | 0 | 0 | 0 | 0
135 | līgumcena | Apkures radiatori komplektā ar atgaisotāju, korķi, montāžas stiprinājumiem (pie sienas) PURMO C11-500-800 ierīkošana ( vai ekvivalents) | kpl. | 6 | [5 empty] | 0 | 0 | 0 | 0 | 0 | 0
136 | līgumcena | Apkures radiatori komplektā ar atgaisotāju, korķi, montāžas stiprinājumiem (pie sienas) PURMO C11-500-900 ierīkošana ( vai ekvivalents) | kpl. | 1 | [5 empty] | 0 | 0 | 0 | 0 | 0 | 0
137 | līgumcena | Apkures radiatori komplektā ar atgaisotāju, korķi, montāžas stiprinājumiem (pie sienas) PURMO C11-500-1600 ierīkošana ( vai ekvivalents) | kpl. | 8 | [5 empty] | 0 | 0 | 0 | 0 | 0 | 0
138 | līgumcena | Apkures radiatori komplektā ar atgaisotāju, korķi, montāžas stiprinājumiem (pie sienas) PURMO C22-500-400 ierīkošana ( vai ekvivalents) | kpl. | 4 | [5 empty] | 0 | 0 | 0 | 0 | 0 | 0
139 | līgumcena | Apkures radiatori komplektā ar atgaisotāju, korķi, montāžas stiprinājumiem (pie sienas) PURMO C22-1000-800 ierīkošana ( vai ekvivalents) | kpl. | 1 | [5 empty] | 0 | 0 | 0 | 0 | 0 | 0
140 | līgumcena | Apkures radiatori komplektā ar atgaisotāju, korķi, montāžas stiprinājumiem (pie sienas) PURMO C22-500-1600 ierīkošana ( vai ekvivalents) | kpl. | 16 | [5 empty] | 0 | 0 | 0 | 0 | 0 | 0
141 | līgumcena | Termoregulatora leņķiska Æ15 uzstādīšana komplektā: | gb. | 37 | [5 empty] | 0 | 0 | 0 | 0 | 0 | 0
142 | līgumcena | termostatiskais elements ( RTD vai ekvivalents) | gb. | 37 | [5 empty] | 0 | 0 | 0 | 0 | 0 | 0
143 | līgumcena | regulējošais klapans ( RTD-G vai ekvivalents) | gb. | 37 | [5 empty] | 0 | 0 | 0 | 0 | 0 | 0
144 | līgumcena | Radiatora ventilis (taisns) RLV Æ15 ierīkošana (vai ekvivalents) | gb. | 37 | [5 empty] | 0 | 0 | 0 | 0 | 0 | 0
145 | līgumcena | Vara caurule Æ15x1.0 ierīkošana | m | 160 | [5 empty] | 0 | 0 | 0 | 0 | 0 | 0
146 | līgumcena | Vara caurule Æ18x1.0 ierīkošana | m | 120 | [5 empty] | 0 | 0 | 0 | 0 | 0 | 0
147 | līgumcena | Vara caurule Æ22x1.0 ierīkošana | m | 70 | [5 empty] | 0 | 0 | 0 | 0 | 0 | 0
148 | līgumcena | Vara caurule Æ28x1.2 ierīkošana | m | 150 | [5 empty] | 0 | 0 | 0 | 0 | 0 | 0
149 | līgumcena | Vara caurule Æ35x1.5 ierīkošana | m | 30 | [5 empty] | 0 | 0 | 0 | 0 | 0 | 0
150 | līgumcena | Vara caurule Æ42x1.5 ierīkošana | m | 95 | [5 empty] | 0 | 0 | 0 | 0 | 0 | 0
151 | līgumcena | Lodveida vārsta Æ25 ierīkošana | gb. | 10 | [5 empty] | 0 | 0 | 0 | 0 | 0 | 0
152 | līgumcena | Lodveida vārsta Æ 32 ierīkošana | gb. | 2 | [5 empty] | 0 | 0 | 0 | 0 | 0 | 0
153 | līgumcena | Lodveida vārsta Æ 40 ierīkošana | gb. | 2 | [5 empty] | 0 | 0 | 0 | 0 | 0 | 0
154 | līgumcena | Siltumizolācija, l=1,2m ProS-28-40 ierīkošana (Paroc vai ekvivalents) | m | 150 | [5 empty] | 0 | 0 | 0 | 0 | 0 | 0
155 | līgumcena | Siltumizolācija, l=1,2m ProS-35-40 ierīkošana (Paroc vai ekvivalents) | m | 30 | [5 empty] | 0 | 0 | 0 | 0 | 0 | 0
| līgumcena | Siltumizolācija, l=1,2m ProS-42-40 ierīkošana (Paroc vai ekvivalents) | m | 96 | [5 empty] | 0 | 0 | 0 | 0 | 0 | 0
156 | līgumcena | Pārklājs PVC-28-102 (vai ekvivalents) | m2 | 51 | [5 empty] | 0 | 0 | 0 | 0 | 0 | 0
157 | līgumcena | Pārklājs PVC-35-115 (vai ekvivalents) | m2 | 11 | [5 empty] | 0 | 0 | 0 | 0 | 0 | 0
158 | līgumcena | Pārklājs PVC-42-128 (vai ekvivalents) | m2 | 37 | [5 empty] | 0 | 0 | 0 | 0 | 0 | 0
159 | līgumcena | Automātiskais atgaisotājs | gb. | 2 | [5 empty] | 0 | 0 | 0 | 0 | 0 | 0
160 | līgumcena | Stiprinājumi (HILTI vai ekvivalents ) | gb. | 250 | [5 empty] | 0 | 0 | 0 | 0 | 0 | 0
161 | līgumcena | Fasondaļu komplekts | kpl. | 1 | [5 empty] | 0 | 0 | 0 | 0 | 0 | 0
162 | līgumcena | Marķēšanas materiāli | kpl. | 1 | [5 empty] | 0 | 0 | 0 | 0 | 0 | 0
|  | Celtniecības darbi | [7 empty] | 0 | 0 | 0 | 0 | 0 | 0
163 | līgumcena | Caurumu izkalšana un to aizdare,krāsošana. | c/h | 80 | [5 empty] | 0 | 0 | 0 | 0 | 0 | 0
|  | Sistēmu kontrolmērījumi un izpilddokumentācija | [7 empty] | 0 | 0 | 0 | 0 | 0 | 0
164 | līgumcena | Apkures sistēmu pārbaude,ieregulēšana un to parametru mērījumi | kpl. | 1 | [5 empty] | 0 | 0 | 0 | 0 | 0 | 0
165 | līgumcena | Izpilddokumentācijas izstrāde | kpl. | 1 | [5 empty] | 0 | 0 | 0 | 0 | 0 | 0
|  | Tiešās izmaksas kopā, t. sk. darba devēja sociālais nodoklis (%) | [8 empty] | 0 | 0 | 0 | 0 | 0
| Sastādīja: |  |  |  | Pārbaudīja:
|  | (paraksts un tā atšifrējums,datums) | [5 empty] | (paraksts un tā atšifrējums,datums)
| Sertifikāta Nr. ______________ | [6 empty] | Sertifikāta Nr. ______________

## 3-1 celt
LOKĀLĀ TĀME NR.3-1
Vispārējie celtniecības darbi
III kārta
Objekta nosaukums: Mārupes vidusskolas vecā korpusa nojaukšana, Mārupes vidusskolas rekonstrukcija - II, III, IV kārta
Būves nosaukums: Mārupes vidusskola
Objekta adrese: Kantora ielā 97, Mārupē, Mārupes novadā
Pasūtījuma Nr.
Tāme sastādīta 2018. gada tirgus cenās, pamatojoties uz AR,BK daļas rasējumiem.
|  | Tāmes izmaksas: |  |  | 0 | EUR
Tāme sastādīta 2018. gada __.___________
Nr.p.k. | Kods | Būvdarbu nosaukums | Mērvienība | Daudzums | Vienības izmaksas | [5 empty] | Kopā uz visu apjomu
[5 empty] | laika norma (c/h) | darbietilpība ( c/h ) Darba samaksas likme ( EUR/h) | darba alga | būvizstrādājumi | mehānismi | kopā | darbietilpība ( c/h ) | darba alga | būvizstrādājumi | mehānismi | SUMMA
1 | 2 | 3 | 4 | 5 | 6 | 7 | 8 | 9 | 10 | 11 | 12 | 13 | 14 | 15 | 16
I. Vispārējie celtniecības darbi
| 03-00000 | Būvlaukuma sagatavošanas un zemes darbi
Pagaidu ēkas un būves
1 | līgumcena | Sadzīves telpu ierīkošana darbiniekiem 2,5x6x2,35m m konteinera tipa ( 1 modulis uz 6 cilv. max daudzums -36 cilv.-noma 12 10 mēneši) | gb. | 2 | [5 empty] | 0 | 0 | 0 | 0 | 0 | 0
2 | līgumcena | Celtnieku kantora konteinera tipa 2,5x6x2,35m ierīkošana (noma 12 10 mēneši).Apsardzes posteni ierīkot būvlaukuma vadības telpā | gb. | 1 | [5 empty] | 0 | 0 | 0 | 0 | 0 | 0
3 | līgumcena | Instrumentu un iekārtu noliktavas konteinera tipa 2,5x6x2,35m ierīkošana (noma 12 10 mēneši) | gb. | 2 | [5 empty] | 0 | 0 | 0 | 0 | 0 | 0
4 | līgumcena | Biotualešu uzstādīšana un tālākā apkalpošana (noma 12 10 mēneši ) | gb. | 1 | [5 empty] | 0 | 0 | 0 | 0 | 0 | 0
5 | līgumcena | Apsardzes telpas konteinera tipa 2,5x3x2,35m ierīkošana (noma 6 10 mēneši) un apsardzes izmaksas | gb. | 1 | [5 empty] | 0 | 0 | 0 | 0 | 0 | 0
6 | līgumcena | Pirmās palīdzības aptieciņa | gb. | 2 | [5 empty] | 0 | 0 | 0 | 0 | 0 | 0
7 | līgumcena | Pagaidu elektroapgādes ierīkošana un patēriņš, (t. sk.apgaismojuma elektrokabelis-250m,spēka elektrokabelis-100m , prožektori-4gb, balsti-4gb, galvenais sadales skapis-1gb, sadales skapis-1gb, elektroenerģijas patēriņa izmaksas) | kpl. | 1 | [5 empty] | 0 | 0 | 0 | 0 | 0 | 0
8 | līgumcena | Pagaidu mobīlā teritorijas BEKARET tipa nožogojuma sēts 3,5x1,8(h)m ar mobilām stabu pēdām ierīkošana (noma 12 10 mēneši) | m | 200 | [5 empty] | 0 | 0 | 0 | 0 | 0 | 0
9 | līgumcena | Pagaidu vārtu ierīkošana, b=4 m (noma 12 10 mēneši) | gb. | 1 | [5 empty] | 0 | 0 | 0 | 0 | 0 | 0
10 | līgumcena | Ugunsdrošības stendu, aprīkoto ar speciāliem instrumentiem, kasti ar smilts, ugunsdzēšamo aparātu (3 gab. panelī), uzstādīšana | gb. | 1 | [5 empty] | 0 | 0 | 0 | 0 | 0 | 0
11 | līgumcena | Izkārtnes ar objekta nosaukumu un pamatdatiem uzstādīšana (būvtāfele) | gb. | 1 | [5 empty] | 0 | 0 | 0 | 0 | 0 | 0
12 | līgumcena | Brīdinājuma zīmes plakātu uzstādīšana | gb. | 2 | [5 empty] | 0 | 0 | 0 | 0 | 0 | 0
13 | līgumcena | Pagaidu ūdensvada un kanlizācijas lietošanas izdevumi.Pagaidu skaitītāju uzstādīšana | kpl. | 1 | [5 empty] | 0 | 0 | 0 | 0 | 0 | 0
|  | Kopā: | [8 empty] | 0 | 0 | 0 | 0 | 0
Zemes darbi
Grunts izstrāde
14 | līgumcena | Zemes grunts rakšana pamatiem | m3 | 1470 | [5 empty] | 0 | 0 | 0 | 0 | 0 | 0
15 | 1-14-03 | Liekās grunts iekraušana automašīnās un izvešana atbērtnē | m3 | 1470 | [5 empty] | 0 | 0 | 0 | 0 | 0 | 0
16 | līgumcena | Zemes grunts pamatnes izlīdzināšana, planēšana pēc atzīmes un blietēšana | m2 | 257 | [5 empty] | 0 | 0 | 0 | 0 | 0 | 0
17 | 1-21-02 | Zemes grunts un smilts atpakaļaizbēršana pamatiem un tās blietēšana kārtās ik pa 300mm | m3 | 1332 | [5 empty] | 0 | 0 | 0 | 0 | 0 | 0
18 | līgumcena | smilts | m3 | 1352 | [5 empty] | 0 | 0 | 0 | 0 | 0 | 0
19 | 1-1-03 | Zemes grunts izstrāde roku darbā pamatiem | m3 | 200 | [5 empty] | 0 | 0 | 0 | 0 | 0 | 0
|  | Kopā: | [8 empty] | 0 | 0 | 0 | 0 | 0
20 | 05-00000 | Betona un saliekamā dzelzsbetona darbi
Dzelzsbetona pamati
21 | līgumcena | Ģeodēzija (asu krustpunktu nospraušana un to pārbaude) | gb. | 32 | [5 empty] | 0 | 0 | 0 | 0 | 0 | 0
22 | līgumcena | Ģeodēziskie uzmērījumi ēkām | 10m2 | 71.54 | [5 empty] | 0 | 0 | 0 | 0 | 0 | 0
23 | līgumcena | Vietējo urbpāļu DSP vai FDP ∅380mm, L=12.0m 96gab., L = 12,00 m ierīkošana | gb. | 96 | [5 empty] | 0 | 0 | 0 | 0 | 0 | 0
24 | līgumcena | Pārabaudes pālis 3gab., l = 12,00 m | gb. | 3 | [5 empty] | 0 | 0 | 0 | 0 | 0 | 0
25 | līgumcena | Pāļu nestspējas statiskā parbaude atskaites noformēšana | kpl | 1 | [5 empty] | 0 | 0 | 0 | 0 | 0 | 0
26 | 9-5;9-7 | Blietētas dolomītu šķembu pamatnes ierīkošana biezumā d=100mm | m2 | 260 | [5 empty] | 0 | 0 | 0 | 0 | 0 | 0
27 | līgumcena | dolomītu šķembas ( fr.20-45 mm) | m3 | 30 | [5 empty] | 0 | 0 | 0 | 0 | 0 | 0
28 | līgumcena | vibrators | h | 24 | [5 empty] | 0 | 0 | 0 | 0 | 0 | 0
29 | līgumcena | Monolītu dzelzsbetona režģoga , pamatu un pamatu plātnes betonēšana | m3 | 117.03 | [5 empty] | 0 | 0 | 0 | 0 | 0 | 0
30 | līgumcena | Transportbetons C25/30 | m3 | 113 | [5 empty] | 0 | 0 | 0 | 0 | 0 | 0
31 | līgumcena | Transportbetons C25/30 XC3 XF2 | m3 | 3.6 | [5 empty] | 0 | 0 | 0 | 0 | 0 | 0
32 | līgumcena | Transportbetons C8/10 | m3 | 16.5 | [5 empty] | 0 | 0 | 0 | 0 | 0 | 0
33 | līgumcena | betona sūknēšana | h | 24 | [5 empty] | 0 | 0 | 0 | 0 | 0 | 0
34 | līgumcena | betona vibrators | h | 20 | [5 empty] | 0 | 0 | 0 | 0 | 0 | 0
35 | līgumcena | Veidņu montāža un demontāža pamatiem , režģogam un pamatu plātnei | m2 | 360 | [5 empty] | 0 | 0 | 0 | 0 | 0 | 0
36 | līgumcena | veidņu noma | m2 | 360 | [5 empty] | 0 | 0 | 0 | 0 | 0 | 0
37 | līgumcena | mitrumizturīgs saplāksnis d=21mm | m2 | 38 | [5 empty] | 0 | 0 | 0 | 0 | 0 | 0
38 | līgumcena | konusi ,aizbāžņi, caurulītes, skrūves, ZETFIX distanceri | m2 | 360 | [5 empty] | 0 | 0 | 0 | 0 | 0 | 0
39 | līgumcena | veidņu eļļa | l | 18 | [5 empty] | 0 | 0 | 0 | 0 | 0 | 0
40 | līgumcena | koka brusas | m3 | 2 | [5 empty] | 0 | 0 | 0 | 0 | 0 | 0
41 | līgumcena | Metāla stiegrojuma ierīkošana pamatiem, režģogam | tn | 12.22 | [5 empty] | 0 | 0 | 0 | 0 | 0 | 0
42 | līgumcena | metāla stiegras Æ 6 Æ 10; Æ 12; Æ 16; Æ 20 B500B | tn | 13.44 | [5 empty] | 0 | 0 | 0 | 0 | 0 | 0
43 | līgumcena | distanceri, armatūras sienamais materiāls | kpl. | 1 | [5 empty] | 0 | 0 | 0 | 0 | 0 | 0
|  | Pārsegums,lifta šahtas, sienas, dzelzsbetona kāpnes,kolonnas,rīģeļi | [7 empty] | 0 | 0 | 0 | 0 | 0 | 0
44 | līgumcena | Monolīta dzelzsbetona pārseguma,lifta šahtas,sienu, kāpņu laukumu, monolīto joslu betonēšana | m3 | 119.6 | [5 empty] | 0 | 0 | 0 | 0 | 0 | 0
45 | līgumcena | Transportbetons C25/30 | m3 | 125.6 | [5 empty] | 0 | 0 | 0 | 0 | 0 | 0
46 | līgumcena | betona sūknēšana | h | 28 | [5 empty] | 0 | 0 | 0 | 0 | 0 | 0
47 | līgumcena | betona vibrators | h | 24 | [5 empty] | 0 | 0 | 0 | 0 | 0 | 0
48 | līgumcena | Veidņu montāža un demontāža pārsegumam,lifta šahtām,sienām, kāpņu laukumiem, monolītām joslām | m2 | 1200 | [5 empty] | 0 | 0 | 0 | 0 | 0 | 0
49 | līgumcena | veidņu noma | m2 | 1200 | [5 empty] | 0 | 0 | 0 | 0 | 0 | 0
50 | līgumcena | konusi ,aizbāžņi, caurulītes, skrūves, ZETFIX distanceri | m2 | 1200 | [5 empty] | 0 | 0 | 0 | 0 | 0 | 0
51 | līgumcena | veidņu eļļa | l | 60 | [5 empty] | 0 | 0 | 0 | 0 | 0 | 0
52 | līgumcena | koka brusas | m3 | 1 | [5 empty] | 0 | 0 | 0 | 0 | 0 | 0
53 | līgumcena | Metāla stiegrojuma ierīkošana pārsegumam,lifta šahtām,sienām, kāpņu laukumiem, monolītām joslām | tn | 15 | [5 empty] | 0 | 0 | 0 | 0 | 0 | 0
54 | līgumcena | metāla stiegras Æ 6 ; Æ 8;Æ 10; Æ 12; Æ 16 B500B | tn | 16.1 | [5 empty] | 0 | 0 | 0 | 0 | 0 | 0
55 | līgumcena | Ferbox B14-10-20 | m | 4 | [5 empty] | 0 | 0 | 0 | 0 | 0 | 0
56 | līgumcena | distanceri, armatūras sienamais materiāls | kpl. | 1 | [5 empty] | 0 | 0 | 0 | 0 | 0 | 0
56/1 | līgumcena | water stop | m | 12 | [5 empty] | 0 | 0 | 0 | 0 | 0 | 0
|  | Dzelzsbetona paneļi | [7 empty] | 0 | 0 | 0 | 0 | 0 | 0
57 | līgumcena | Saliekamā dzelzsbetona pārseguma ierīkošana | m2 | 1802.12 | [5 empty] | 0 | 0 | 0 | 0 | 0 | 0
|  | Dzelzsbetons kolonas | [7 empty] | 0 | 0 | 0 | 0 | 0 | 0
58 | līgumcena | Saliekamā dzelzsbetona kolona 400x400m L=11065mm | gb. | 14 | [5 empty] | 0 | 0 | 0 | 0 | 0 | 0
59 | līgumcena | Saliekamā dzelzsbetona kolona 400x400m L=11400mm | gb. | 17 | [5 empty] | 0 | 0 | 0 | 0 | 0 | 0
|  | Dzelzsbetona rīģeļi | [7 empty] | 0 | 0 | 0 | 0 | 0 | 0
60 | līgumcena | Saliekamie dzelzsbetona rīģeļi 5790x550x500(h)mm (tips Nr.1) | gb. | 3 | [5 empty] | 0 | 0 | 0 | 0 | 0 | 0
61 | līgumcena | Saliekamie dzelzsbetona rīģeļi 5580x550x500(h)mm (tips Nr.1) | gb. | 6 | [5 empty] | 0 | 0 | 0 | 0 | 0 | 0
62 | līgumcena | Saliekamie dzelzsbetona rīģeļi 5160x550x500(h)mm (tips Nr.1) | gb. | 19 | [5 empty] | 0 | 0 | 0 | 0 | 0 | 0
63 | līgumcena | Saliekamie dzelzsbetona rīģeļi 3390x550x500(h)mm (tips Nr.1) | gb. | 1 | [5 empty] | 0 | 0 | 0 | 0 | 0 | 0
64 | līgumcena | Saliekamie dzelzsbetona rīģeļi 2290x550x500(h)mm (tips Nr.1) | gb. | 2 | [5 empty] | 0 | 0 | 0 | 0 | 0 | 0
65 | līgumcena | Saliekamie dzelzsbetona rīģeļi 2760x550x500(h)mm (tips Nr.1) | gb. | 2 | [5 empty] | 0 | 0 | 0 | 0 | 0 | 0
66 | līgumcena | Saliekamie dzelzsbetona rīģeļi 2360x550x500(h)mm (tips Nr.1) | gb. | 4 | [5 empty] | 0 | 0 | 0 | 0 | 0 | 0
67 | līgumcena | Saliekamie dzelzsbetona rīģeļi 5160x700x500(h)mm (tips Nr.2) | gb. | 24 | [5 empty] | 0 | 0 | 0 | 0 | 0 | 0
68 | līgumcena | Saliekamie dzelzsbetona rīģeļi 4960x700x500(h)mm (tips Nr.2) | gb. | 3 | [5 empty] | 0 | 0 | 0 | 0 | 0 | 0
69 | līgumcena | Saliekamie dzelzsbetona rīģeļi 2460x700x500(h)mm (tips Nr.2) | gb. | 6 | [5 empty] | 0 | 0 | 0 | 0 | 0 | 0
70 | līgumcena | Saliekamie dzelzsbetona rīģeļi 1960x700x500(h)mm (tips Nr.2) | gb. | 3 | [5 empty] | 0 | 0 | 0 | 0 | 0 | 0
|  | Betona grīdas | [7 empty] | 0 | 0 | 0 | 0 | 0 | 0
71 | līgumcena | Zemes grunts pamatnes izlīdzināšana, planēšana pēc atzīmes un blietēšana | m2 | 698.6 | [5 empty] | 0 | 0 | 0 | 0 | 0 | 0
72 | 9-21;9-23 | Betona grīdas ar metāla fibru stiegrojumu ierīkošana un slīpēšana biezumā d=120 | m2 | 698.6 | [5 empty] | 0 | 0 | 0 | 0 | 0 | 0
73 | līgumcena | betons C25/30 | m3 | 88 | [5 empty] | 0 | 0 | 0 | 0 | 0 | 0
74 | līgumcena | metāla fibras ( 30kg/ 1m3 betona ) | kg | 2640 | [5 empty] | 0 | 0 | 0 | 0 | 0 | 0
75 | līgumcena | betona sūknēšana | h | 16 | [5 empty] | 0 | 0 | 0 | 0 | 0 | 0
76 | līgumcena | betona slīpmašīna Ø900mm | h | 16 | [5 empty] | 0 | 0 | 0 | 0 | 0 | 0
77 | 9-21 | Estrik smilšu - cementa klona biezumā līdz d=80mm ierīkošana | m2 | 2162.4 | [5 empty] | 0 | 0 | 0 | 0 | 0 | 0
78 | līgumcena | Atdalošās deformācijas lentas d= 8mm ierīkošana pa grīdas perimetru | m | 680 | [5 empty] | 0 | 0 | 0 | 0 | 0 | 0
79 | līgumcena | Siltumizolācijas ierīkošana grīdām no akmens vates Paroc SSB1 biezumā d=50 mm (vai ekvivalents) | m2 | 2162.4 | [5 empty] | 0 | 0 | 0 | 0 | 0 | 0
80 | līgumcena | akmens vate Paroc SSB1 d=50 mm (vai ekvivalents) | m2 | 2270 | [5 empty] | 0 | 0 | 0 | 0 | 0 | 0
|  | Kopā: | [8 empty] | 0 | 0 | 0 | 0 | 0
81 | 06-00000 | Akmens,ķieģeļu, bloku sienu mūrēšana.Karkasa sienas
82 | 2-30 | Sienu, starpsienu mūrēšana no keramzītblokiem | m3 | 275 | [5 empty] | 0 | 0 | 0 | 0 | 0 | 0
83 | līgumcena | keramzītbloki 5MPa 250x185x490 mm | m3 | 78 | [5 empty] | 0 | 0 | 0 | 0 | 0 | 0
84 | līgumcena | keramzītbloki 3MPa 250x185x490 mm | m3 | 205 | [5 empty] | 0 | 0 | 0 | 0 | 0 | 0
85 | līgumcena | Fibo metāla stiegras Æ 4mm | m | 495 | [5 empty] | 0 | 0 | 0 | 0 | 0 | 0
86 | līgumcena | mūrjava M100 | m3 | 45.5 | [5 empty] | 0 | 0 | 0 | 0 | 0 | 0
87 | līgumcena | Pārsedžu ierīkošana | gb. | 80 | [5 empty] | 0 | 0 | 0 | 0 | 0 | 0
88 | līgumcena | keramzītbetona pārsedzes 2390x250x185(h)mm | gb. | 50 | [5 empty] | 0 | 0 | 0 | 0 | 0 | 0
89 | līgumcena | keramzītbetona pārsedzes 2090x250x185(h)mm | gb. | 5 | [5 empty] | 0 | 0 | 0 | 0 | 0 | 0
90 | līgumcena | keramzītbetona pārsedzes 1790x250x185(h)mm | gb. | 2 | [5 empty] | 0 | 0 | 0 | 0 | 0 | 0
91 | līgumcena | keramzītbetona pārsedzes 1490x250x185(h)mm | gb. | 8 | [5 empty] | 0 | 0 | 0 | 0 | 0 | 0
92 | līgumcena | keramzītbetona pārsedzes 1190x250x185(h)mm | gb. | 15 | [5 empty] | 0 | 0 | 0 | 0 | 0 | 0
93 | līgumcena | cementa java M100 | m3 | 0.7 | [5 empty] | 0 | 0 | 0 | 0 | 0 | 0
94 | 7-1-01;7-2-01;7-7;7-8-02 | W 629 KNAUF metāla karkasa starpasienas, b=82,5mm šahtas apšuvuma ar minerālvates starpizolāciju d=42mm un ugunsdrošā ģipškartona GKF (20+12,5) apšuvumu, skat.SM-3, vai ekvivalents. Pēc montāžas apšuvuma konstrukcijai jānodrošina ugunsdrošības klase EI60. | m2 | 291.7 | [5 empty] | 0 | 0 | 0 | 0 | 0 | 0
95 | līgumcena | UW-Profils 50 x 50 x 06 | m | 285.87 | [5 empty] | 0 | 0 | 0 | 0 | 0 | 0
96 | līgumcena | CW-Profils 50 x 50 x 06 | m | 933.44 | [5 empty] | 0 | 0 | 0 | 0 | 0 | 0
97 | līgumcena | amortizējošā lenta 50 mm 30 m | m | 437.55 | [5 empty] | 0 | 0 | 0 | 0 | 0 | 0
98 | līgumcena | Dībelis K 6/35 | gb. | 221.69 | [5 empty] | 0 | 0 | 0 | 0 | 0 | 0
99 | līgumcena | ugunsdrošā GKF ģipškartona plāksnes 12,5 mm | m2 | 320.87 | [5 empty] | 0 | 0 | 0 | 0 | 0 | 0
100 | līgumcena | ugunsdrošā GKF ģipškartona plāksnes 20,0 mm | m2 | 320.87 | [5 empty] | 0 | 0 | 0 | 0 | 0 | 0
101 | līgumcena | Paroc eXtra 42 mm 610x1220 mm | m2 | 306.29 | [5 empty] | 0 | 0 | 0 | 0 | 0 | 0
102 | līgumcena | skrūves, smalka vītne TN 3,5 x 35 mm | gb. | 2333.6 | [5 empty] | 0 | 0 | 0 | 0 | 0 | 0
103 | līgumcena | skrūves, smalka vītne TN 3,5 x 41 mm | gb. | 4958.9 | [5 empty] | 0 | 0 | 0 | 0 | 0 | 0
104 | līgumcena | nodalošā lenta pašlīmējošā 66m | m | 320.87 | [5 empty] | 0 | 0 | 0 | 0 | 0 | 0
105 | līgumcena | stūru aizsargšina 31/31/04 2600 mm | m | 175.02 | [5 empty] | 0 | 0 | 0 | 0 | 0 | 0
106 | līgumcena | alum. stūru aizsarglenta 52 mm | m | 72.93 | [5 empty] | 0 | 0 | 0 | 0 | 0 | 0
107 | līgumcena | sietiņlenta | m | 320.87 | [5 empty] | 0 | 0 | 0 | 0 | 0 | 0
108 | līgumcena | Fugenfuller špaktele | kg | 87.51 | [5 empty] | 0 | 0 | 0 | 0 | 0 | 0
109 | 7-1-01;7-2-01;7-7;7-8-02 | W 112 KNAUF metāla karkasa starpsienas ierīkošana ar minerālvates starpizolāciju d=80mm un divkārtu ģipškartona GKB un GKBI (12,5+12,5) apšuvumu no abām pusēm, b=150mm (karkasa profils - 100mm).Pēc montāžas sienas konstrukcijai jānodrošina skaņas izolācija 53dB, skat.SM-4, vaiekvivalents. | m2 | 794.4 | [5 empty] | 0 | 0 | 0 | 0 | 0 | 0
110 | līgumcena | UW-Profils 100 x 50 x 06 | m | 778.51 | [5 empty] | 0 | 0 | 0 | 0 | 0 | 0
111 | līgumcena | CW-Profils 100 x 50 x 06 | m | 2542.08 | [5 empty] | 0 | 0 | 0 | 0 | 0 | 0
112 | līgumcena | amortizējošā lenta 95 mm 30 m | m | 1191.6 | [5 empty] | 0 | 0 | 0 | 0 | 0 | 0
113 | līgumcena | Dībelis K 6/35 | gb. | 603.74 | [5 empty] | 0 | 0 | 0 | 0 | 0 | 0
114 | līgumcena | GKB ģipškartona plāksnes 12,5 mm | m2 | 2621.52 | [5 empty] | 0 | 0 | 0 | 0 | 0 | 0
115 | līgumcena | mitrumizturīgās GKBI ģipškartona plāksnes 12,5 mm | m2 | 873.84 | [5 empty] | 0 | 0 | 0 | 0 | 0 | 0
116 | līgumcena | Paroc eXtra 80 mm 610x1220 mm | m2 | 834.12 | [5 empty] | 0 | 0 | 0 | 0 | 0 | 0
117 | līgumcena | skrūves, smalka vītne TN 3,5 x 25 mm | gb. | 13504.8 | [5 empty] | 0 | 0 | 0 | 0 | 0 | 0
118 | līgumcena | skrūves, smalka vītne TN 3,5 x 35 mm | gb. | 27009.6 | [5 empty] | 0 | 0 | 0 | 0 | 0 | 0
119 | līgumcena | nodalošā lenta pašlīmējošā 66m | m | 873.84 | [5 empty] | 0 | 0 | 0 | 0 | 0 | 0
120 | līgumcena | stūru aizsargšina ģipškartonam | m | 476.64 | [5 empty] | 0 | 0 | 0 | 0 | 0 | 0
121 | līgumcena | alum. stūru aizsarglenta 52 mm | m | 198.6 | [5 empty] | 0 | 0 | 0 | 0 | 0 | 0
122 | līgumcena | sietiņlenta | m | 1747.68 | [5 empty] | 0 | 0 | 0 | 0 | 0 | 0
123 | līgumcena | Fugenfuller špaktele | kg | 476.64 | [5 empty] | 0 | 0 | 0 | 0 | 0 | 0
124 | 7-1-01;7-2-01;7-7;7-8-02 | W 115 KNAUF metāla karkasa starpsienas ierīkošana ar minerālvates starpizolāciju d=50mm un divkārtu skaņu izolējošā ģipškartona PIANO (12,5+12,5) apšuvumu no abām pusēm, b=150mm (dubults karkass profils - 50+50mm). Pēc montāžas sienas konstrukcijai jānodrošina skaņas izolācija 63dB, skat.SM-5, vai ekvivalents | m2 | 110 | [5 empty] | 0 | 0 | 0 | 0 | 0 | 0
125 | līgumcena | UW-Profils 50 x 50 x 06 | m | 215.6 | [5 empty] | 0 | 0 | 0 | 0 | 0 | 0
126 | līgumcena | CW-Profils 50 x 50 x 06 | m | 704 | [5 empty] | 0 | 0 | 0 | 0 | 0 | 0
127 | līgumcena | amortizējošā lenta 50 mm 30 m | m | 330 | [5 empty] | 0 | 0 | 0 | 0 | 0 | 0
128 | līgumcena | elastīga starplika 5mm | m | 352 | [5 empty] | 0 | 0 | 0 | 0 | 0 | 0
129 | līgumcena | Dībelis K 6/35 | gb. | 83.6 | [5 empty] | 0 | 0 | 0 | 0 | 0 | 0
130 | līgumcena | Piano ģipškartona plāksnes 12,5 mm | m2 | 484 | [5 empty] | 0 | 0 | 0 | 0 | 0 | 0
131 | līgumcena | Paroc eXtra 50 mm 610x1220 mm | m2 | 115.5 | [5 empty] | 0 | 0 | 0 | 0 | 0 | 0
132 | līgumcena | skrūves, smalka vītne TN 3,5 x 25 mm | gb. | 1870 | [5 empty] | 0 | 0 | 0 | 0 | 0 | 0
133 | līgumcena | skrūves, smalka vītne TN 3,5 x 35 mm | gb. | 3740 | [5 empty] | 0 | 0 | 0 | 0 | 0 | 0
134 | līgumcena | nodalošā lenta pašlīmējošā 66m | m | 121 | [5 empty] | 0 | 0 | 0 | 0 | 0 | 0
135 | līgumcena | stūru aizsargšina ģipškartonam | m | 66 | [5 empty] | 0 | 0 | 0 | 0 | 0 | 0
136 | līgumcena | alum. stūru aizsarglenta 52 mm | m | 27.5 | [5 empty] | 0 | 0 | 0 | 0 | 0 | 0
137 | līgumcena | sietiņlenta | m | 242 | [5 empty] | 0 | 0 | 0 | 0 | 0 | 0
138 | līgumcena | Fugenfuller špaktele | kg | 66 | [5 empty] | 0 | 0 | 0 | 0 | 0 | 0
|  |  |  | 0 | [5 empty] | 0 | 0 | 0 | 0 | 0 | 0
139 | 7-1-01;7-2-01;7-7;7-8-02 | W 115 KNAUF metāla karkasa starpsienas ierīkošana ar minerālvates starpizolāciju d=80mm un divkārtu ģipškartona Piano (12,5+12,5) apšuvumu no abām pusēm, b=250mm (dubults karkass profils - 100 +100mm). Pēc montāžas sienas konstrukcijai jānodrošina skaņas izolācija 59dB, skat.SM-6, vai ekvivalents. | m2 | 86.6 | [5 empty] | 0 | 0 | 0 | 0 | 0 | 0
140 | līgumcena | UW-Profils 100 x 50 x 06 | m | 84.87 | [5 empty] | 0 | 0 | 0 | 0 | 0 | 0
141 | līgumcena | CW-Profils 100 x 50 x 06 | m | 277.12 | [5 empty] | 0 | 0 | 0 | 0 | 0 | 0
142 | līgumcena | elastīga starplika 5mm | m | 277.12 | [5 empty] | 0 | 0 | 0 | 0 | 0 | 0
143 | līgumcena | amortizējošā lenta 95 mm 30 m | m | 129.9 | [5 empty] | 0 | 0 | 0 | 0 | 0 | 0
144 | līgumcena | Dībelis K 6/35 | gb. | 65.82 | [5 empty] | 0 | 0 | 0 | 0 | 0 | 0
145 | līgumcena | Piano ģipškartona plāksnes 12,5 mm | m2 | 381.04 | [5 empty] | 0 | 0 | 0 | 0 | 0 | 0
146 | līgumcena | Paroc eXtra 80 mm 610x1220 mm | m2 | 90.93 | [5 empty] | 0 | 0 | 0 | 0 | 0 | 0
147 | līgumcena | skrūves, smalka vītne TN 3,5 x 25 mm | gb. | 1472.2 | [5 empty] | 0 | 0 | 0 | 0 | 0 | 0
148 | līgumcena | skrūves, smalka vītne TN 3,5 x 35 mm | gb. | 2944.4 | [5 empty] | 0 | 0 | 0 | 0 | 0 | 0
149 | līgumcena | nodalošā lenta pašlīmējošā 66m | m | 95.26 | [5 empty] | 0 | 0 | 0 | 0 | 0 | 0
150 | līgumcena | stūru aizsargšina ģipškartonam | m | 51.96 | [5 empty] | 0 | 0 | 0 | 0 | 0 | 0
151 | līgumcena | alum. stūru aizsarglenta 52 mm | m | 21.65 | [5 empty] | 0 | 0 | 0 | 0 | 0 | 0
152 | līgumcena | sietiņlenta | m | 190.52 | [5 empty] | 0 | 0 | 0 | 0 | 0 | 0
153 | līgumcena | Fugenfuller špaktele | kg | 51.96 | [5 empty] | 0 | 0 | 0 | 0 | 0 | 0
154 | 7-1-01;7-2-01;7-7;7-8-02 | W 112 KNAUF metāla karkasa starpsienas ierīkošana ar minerālvates starpizolāciju d=80mm un divkārtu ugunsdrošā ģipškartona GKF(12,5+12,5)apšuvumu no abām pusēm, b=150mm (karkasa profils - 100mm). Pēc montāžas sienas konstrukcijai jānodrošina skaņas izolācija 53dB un ugunsizturības robeža EI60, skat.SM-7 vai ekvivalents. | m2 | 45.2 | [5 empty] | 0 | 0 | 0 | 0 | 0 | 0
155 | līgumcena | UW-Profils 50 x 50 x 06 | m | 44.3 | [5 empty] | 0 | 0 | 0 | 0 | 0 | 0
156 | līgumcena | CW-Profils 50 x 50 x 06 | m | 144.64 | [5 empty] | 0 | 0 | 0 | 0 | 0 | 0
157 | līgumcena | amortizējošā lenta 95 mm 30 m | m | 67.8 | [5 empty] | 0 | 0 | 0 | 0 | 0 | 0
158 | līgumcena | Dībelis K 6/35 | gb. | 34.35 | [5 empty] | 0 | 0 | 0 | 0 | 0 | 0
159 | līgumcena | ugunsdrošā GKF ģipškartona plāksnes 12,5 mm | m2 | 198.88 | [5 empty] | 0 | 0 | 0 | 0 | 0 | 0
160 | līgumcena | Paroc eXtra 42 mm 610x1220 mm | m2 | 47.46 | [5 empty] | 0 | 0 | 0 | 0 | 0 | 0
161 | līgumcena | skrūves, smalka vītne TN 3,5 x 35 mm | gb. | 361.6 | [5 empty] | 0 | 0 | 0 | 0 | 0 | 0
162 | līgumcena | skrūves, smalka vītne TN 3,5 x 41 mm | gb. | 768.4 | [5 empty] | 0 | 0 | 0 | 0 | 0 | 0
163 | līgumcena | nodalošā lenta pašlīmējošā 66m | m | 49.72 | [5 empty] | 0 | 0 | 0 | 0 | 0 | 0
164 | līgumcena | stūru aizsargšina 31/31/04 2600 mm | m | 27.12 | [5 empty] | 0 | 0 | 0 | 0 | 0 | 0
165 | līgumcena | alum. stūru aizsarglenta 52 mm | m | 11.3 | [5 empty] | 0 | 0 | 0 | 0 | 0 | 0
166 | līgumcena | sietiņlenta | m | 49.72 | [5 empty] | 0 | 0 | 0 | 0 | 0 | 0
167 | līgumcena | Fugenfuller špaktele | kg | 13.56 | [5 empty] | 0 | 0 | 0 | 0 | 0 | 0
168 | līgumcena | LTT 24 LUX WC starpsieu sistēma ar monolīta lamināta (HPL) pārklājumu, t=1mm, vai ekvivalents. Kopējais starpsienas biezums - 24mm. Furnitūra - ABLOY no nerūsējošā tērauda.Augstums no grīdas - 2100 mm. Durvju platums - 700mm. Durvis aprīkotas ar WC slēdzeni. | m2 | 49 | [5 empty] | 0 | 0 | 0 | 0 | 0 | 0
|  | Kopā: | [8 empty] | 0 | 0 | 0 | 0 | 0
169 | 07-00000 | Metāla konstrukciju montāža
Metāla konstrukcijas
170 | līgumcena | Metāla nesošo konstrukciju izgatavošana | tn | 20.56 | [5 empty] | 0 | 0 | 0 | 0 | 0 | 0
171 | līgumcena | metāla nesošās konstrukcijas | tn | 21.59 | [5 empty] | 0 | 0 | 0 | 0 | 0 | 0
172 | 2-91 | Nesošo metāla konstrukciju montāža | tn | 20.56 | [5 empty] | 0 | 0 | 0 | 0 | 0 | 0
173 | līgumcena | elektrodi | kg | 202 | [5 empty] | 0 | 0 | 0 | 0 | 0 | 0
174 | līgumcena | stiprinājuma elementi :skrūves , bultskrūves,enkurskrūves,uzgriežņi, saplākšņi | kpl | 1 | [5 empty] | 0 | 0 | 0 | 0 | 0 | 0
175 | 3-17 | Ieliekamās detaļas ID-1 ierīkošana | kpl | 33 | [5 empty] | 0 | 0 | 0 | 0 | 0 | 0
176 | 3-18 | Ieliekamās detaļasESB-1 ierīkošana | kpl | 7 | [5 empty] | 0 | 0 | 0 | 0 | 0 | 0
177 | līgumcena | Peiikko ieliekmās detaļas HPM20P | kpl | 124 | [5 empty] | 0 | 0 | 0 | 0 | 0 | 0
178 | līgumcena | Peiikko ieliekmās detaļas SBKL200X200;SBKL200X300;SBKL250X250 | kpl | 66 | [5 empty] | 0 | 0 | 0 | 0 | 0 | 0
179 | līgumcena | Peiikko ieliekmās detaļas PETRA strong 220-1200;220-910 | kpl | 10 | [5 empty] | 0 | 0 | 0 | 0 | 0 | 0
180 | līgumcena | Metāla konstrukciju gruntēšana (gruntsGF-021) un krāsošana 2 kārtas (krāsa PF-115). Klājuma biezums ne mazāk kā 120mkm. | m2 | 755.54 | [5 empty] | 0 | 0 | 0 | 0 | 0 | 0
181 | līgumcena | Margu ierīkošana kāpnēm | m | 62.4 | [5 empty] | 0 | 0 | 0 | 0 | 0 | 0
182 | līgumcena | Roku balstu ierīkošana kāpnēm | m | 14.2 | [5 empty] | 0 | 0 | 0 | 0 | 0 | 0
|  | Ārējās metāla kāpnes | [7 empty] | 0 | 0 | 0 | 0 | 0 | 0
183 | līgumcena | Stacionāro metāla kāpņu h=0,9m ierīkošana jumta līmeņa pārvarēšanai (Ruukki vai ekvivalents) | gb. | 4 | [5 empty] | 0 | 0 | 0 | 0 | 0 | 0
184 | līgumcena | Stacionāro metāla kāpņu h=6,0m ierīkošana jumta līmeņa pārvarēšanai (Ruukki vai ekvivalents) | gb. | 1 | [5 empty] | 0 | 0 | 0 | 0 | 0 | 0
184/1 | līgumcena | Stacionāro metāla kāpņu h=2.7m ierīkošana jumta līmeņa pārvarēšanai (Ruukki vai ekvivalents) | gb. | 1 | [5 empty] | 0 | 0 | 0 | 0 | 0 | 0
184/2 | līgumcena | Stacionāro metāla kāpņu h=3.7m ierīkošana jumta līmeņa pārvarēšanai (Ruukki vai ekvivalents) | gb. | 1 | [5 empty] | 0 | 0 | 0 | 0 | 0 | 0
|  | Kopā: | [8 empty] | 0 | 0 | 0 | 0 | 0
185 | 08-00000 | Namdaru darbi
Durvis, logi fasāžu sistēmas
186 | līgumcena | Verama PVC logu bloku ar stikla paketi 1800x1800) ierīkošana.PVC rāmja loga konstrukcija.Vienkameras stikla pakete, U<=1.0 W/M2k.Loga ailas aizpildījumam pēc montāžas jānodrošina.siltumvadāmības koeficients U<=1.3 W/M2k.Logu tonis no abām pusēm - balts.Furnitūras materiāls - standarta, tonis balts.Spraugas, pēc loga montāžas aizpildīt ar akmens vati, no iekšpuses ailu pa perimetru nolīmēt ar tvaiku izolējošu lentu, no ārpuses ar pretvēja izolācijas lentu. | gb. | 33 | [5 empty] | 0 | 0 | 0 | 0 | 0 | 0
187 | līgumcena | Verama alumīnija logu bloku ar stikla paketi 1800x1800) ierīkošana.AL rāmja loga konstrukcija. Trauksmes gagījumā logi automātiskis aizveras. Vienkameras stikla pakete, U<=1.0 W/M2k.Loga ailas aizpildījumam pēc montāžas jānodrošina.siltumvadāmības koeficients U<=1.3 W/M2k. Loga konstrukcijai pēc montāžas ailā jānodrošina atbilstošā ugunsizturība EI-30. Logu tonis no abām pusēm - balts.Furnitūras materiāls - standarta, tonis balts. Spraugas, pēc loga montāžas aizpildīt ar akmens vati, no iekšpuses ailu pa perimetru nolīmēt ar tvaiku izolējošu lentu, no ārpuses ar pretvēja izolācijas lentu. | gb. | 19 | [5 empty] | 0 | 0 | 0 | 0 | 0 | 0
188 | līgumcena | Fasāžu stiklotās sistēmas FS-1 ierīkošana.Alumīnija fasādes sistēma Schueco FW50+.HI .Vienkameras stikla pakete, U<=1.0 W/M2k.Ailas aizpildījumam pēc montāžas jānodrošina siltumvadāmības.koeficients U<=1.3 W/M2k.Logu / durvju (veramo daļu) sistēma AWS/ADS 70.Tonis no abām pusēm RAL 7033 (Cement grey).Furnitūra Schueco (vai analogs), materiāls - nerūsējošais tērauds.Spraugas, pēc loga montāžas aizpildīt ar akmens vati, no iekšpuses ailu pa perimetru nolīmēt ar tvaiku izolējošu lentu, no ārpuses ar pretvēja izolācijas lentu, piemēram, PRO CLIMA vai SIGA produkcijas lentas.Atsevišķās daļās krāsota stikla pakete. Krāsoti abi stikli. Krāsojums uzklāts no stikla paketes iekšpuses. Toni precizēt autoruzraudzības laikā.Telpu aiz krāsotās stikla paketes aizpildīt ar minerālvati. Vietās kur nav margas, stiklotās konstrukcijas aplīmētas ar dekoratīvu, līmplēves marķējumu 0,10 m platā joslā visā stiklotās norobežojošās konstrukcijas platumā trīs augstumos no grīdas līmeņa - 1,60m, 1,40m un 0,35m. Dekoratīvās joslas toni un izgriežamo rakstu precizēt autoruzraudzības laikā. | m2 | 96 | [5 empty] | 0 | 0 | 0 | 0 | 0 | 0
189 | līgumcena | Fasāžu stiklotās sistēmas FS-2 ierīkošana. Alumīnija fasādes sistēma Schueco FW50+.HI .Vienkameras stikla pakete, U<=1.0 W/M2k.Ailas aizpildījumam pēc montāžas jānodrošina siltumvadāmības.koeficients U<=1.3 W/M2k.Logu / durvju (veramo daļu) sistēma AWS/ADS 70.Tonis no abām pusēm RAL 7033 (Cement grey).Furnitūra Schueco (vai analogs), materiāls - nerūsējošais tērauds.Spraugas, pēc loga montāžas aizpildīt ar akmens vati, no iekšpuses ailu pa perimetru nolīmēt ar tvaiku izolējošu lentu, no ārpuses ar pretvēja izolācijas lentu, piemēram, PRO CLIMA vai SIGA produkcijas lentas.Atsevišķās daļās krāsota stikla pakete. Krāsoti abi stikli. Krāsojums uzklāts no stikla paketes iekšpuses. Toni precizēt autoruzraudzības laikā.Telpu aiz krāsotās stikla paketes aizpildīt ar minerālvati.Vietās kur nav margas, stiklotās konstrukcijas aplīmētas ar dekoratīvu, līmplēves marķējumu 0,10 m platā joslā visā stiklotās norobežojošās konstrukcijas platumā trīs augstumos no grīdas līmeņa - 1,60m, 1,40m un 0,35m. Dekoratīvās joslas toni un izgriežamo rakstu precizēt autoruzraudzības laikā. | m2 | 167 | [5 empty] | 0 | 0 | 0 | 0 | 0 | 0
190 | līgumcena | Fasāžu stiklotās sistēmas FS-3 ierīkošana. Alumīnija fasādes sistēma Schueco FW50+.HI .Vienkameras stikla pakete, U<=1.0 W/M2k.Ailas aizpildījumam pēc montāžas jānodrošina siltumvadāmības.koeficients U<=1.3 W/M2k.Logu / durvju (veramo daļu) sistēma AWS/ADS 70.Tonis no abām pusēm RAL 7033 (Cement grey).Furnitūra Schueco (vai analogs), materiāls - nerūsējošais tērauds.Spraugas, pēc loga montāžas aizpildīt ar akmens vati, no iekšpuses ailu pa perimetru nolīmēt ar tvaiku izolējošu lentu, no ārpuses ar pretvēja izolācijas lentu, piemēram, PRO CLIMA vai SIGA produkcijas lentas.Atsevišķās daļās krāsota stikla pakete. Krāsoti abi stikli. Krāsojums uzklāts no stikla paketes iekšpuses. Toni precizēt autoruzraudzības laikā.Telpu aiz krāsotās stikla paketes aizpildīt ar minerālvati. Vietās kur nav margas, stiklotās konstrukcijas aplīmētas ar dekoratīvu, līmplēves marķējumu 0,10 m platā joslā visā stiklotās norobežojošās konstrukcijas platumā trīs augstumos no grīdas līmeņa - 1,60m, 1,40m un 0,35m. Dekoratīvās joslas toni un izgriežamo rakstu precizēt autoruzraudzības laikā. | m2 | 46.9 | [5 empty] | 0 | 0 | 0 | 0 | 0 | 0
191 | līgumcena | Siltināta jumta lūka JL-1 800x1000mm ierīkošana.Lūkas ailas aizpildījumam pēc lūkas montāžas ailā jānodrošina .siltumcaurlaidības koeficients U<=1.3W/M2k un ugunsizturība EI30.Brīvās ejas minimālais gabarīts 800x600mm.Spraugas , pēc loga montāžas aizpildīt ar akmens vati, no iekšpuses ailu pa perimetru nolīmēt ar tvaiku izolējošu lentu, no ārpuses nolīmēt ar pretvēja izolācijas lentu, piemēram, PRO CLIMA vai SIGA produkcijas lentas. | gb. | 2 | [5 empty] | 0 | 0 | 0 | 0 | 0 | 0
192 | līgumcena | Ugunsdroša bēniņu lūka ar izvāžamām kāpnēm BL-1 (stāva augstums 2.95m) ierīkošana.Lūkas ailas aizpildījumam pēc lūkas montāžas ailā jānodrošina ugunsizturība EI30.Kārbas iekšējais izmērs 800x1240mm.Brīvās ejas minimālais gabarīts 600x800mm.Spraugas, pēc loga montāžas aizpildīt ar akmens vati, no iekšpuses ailu pa perimetru nolīmēt ar tvaiku izolējošu lentu, no ārpuses ar pretvēja izolācijas lentu. | gb. | 2 | [5 empty] | 0 | 0 | 0 | 0 | 0 | 0
192/1 | līgumcena | Ventilācijas restes bēniņu vēdināšanai VR-1 750x500, Tonis RR11 Spruce Green | gb. | 15 | [5 empty] | 0 | 0 | 0 | 0 | 0 | 0
193 | līgumcena | Alumīnija durvju bloki UALD-1 2000x2600mm. Ugumsdrošas stiklotas veramas iekšdurvis bez sliekšņa. Alumīnija profilu durvju sistēma, piemēram, "SCHUECO" ADS 80 FR30, ugunsdrošs stiklojums EI-30, Durvju konstrukcijai pēc montāžas ailā jānodrošina atbilstošā ugunsizturība EI-30.Durvju konstrukcijai jānodrošina skaņas izolāciju 32dB.Furnitūra Schueco (vai analogs), materiāls - nerūsējošais tērauds.Durvis aprīkotas ar MASTER KEY sistēmas slēdzeni.Vērtnes aprīkotas ar pašaizvēršanās mehānismu, durvis aizveras secīgi.Pasīvā vērtne aprīkota ar baskviltipa slēdzeni vērtnes centrālajā daļā.Durvis aprīkotas ar mehānismu, kurš, durvīm atrodoties aizvērtā stāvoklī, nolaiž durvju spraugu blīvējošu elementu.Durvju montāžu veikt pēc "adjufix" sistēmas, spraugas aizdrīvēt ar akmens vati. | gb. | 1 | [5 empty] | 0 | 0 | 0 | 0 | 0 | 0
194 | līgumcena | Alumīnija durvju bloki UALD-2 2600x2600.Ugumsdrošas stiklotas veramas iekšdurvis bez sliekšņa. Alumīnija profilu durvju sistēma, piemēram, "SCHUECO" ADS 80 FR30, ugunsdrošs stiklojums EI-30, Durvju konstrukcijai pēc montāžas ailā jānodrošina atbilstošā ugunsizturība EI-30.Durvju konstrukcijai jānodrošina skaņas izolāciju 32dB.Furnitūra Schueco (vai analogs), materiāls - nerūsējošais tērauds.Durvis aprīkotas ar MASTER KEY sistēmas slēdzeni.Vērtnes aprīkotas ar pašaizvēršanās mehānismu, durvis aizveras secīgi.Pasīvā vērtne aprīkota ar baskviltipa slēdzeni vērtnes centrālajā daļā.Durvis aprīkotas ar mehānismu, kurš, durvīm atrodoties aizvērtā stāvoklī, nolaiž durvju spraugu blīvējošu elementu.Durvju montāžu veikt pēc "adjufix" sistēmas, spraugas aizdrīvēt ar akmens vati. | gb. | 2 | [5 empty] | 0 | 0 | 0 | 0 | 0 | 0
195 | līgumcena | Alumīnija durvju bloki UALD-3 4800x2600. Ugumsdrošas stiklotas veramas iekšdurvis bez sliekšņa. Alumīnija profilu durvju sistēma, piemēram, "SCHUECO" ADS 80 FR30, ugunsdrošs stiklojums EI-30, Durvju konstrukcijai pēc montāžas ailā jānodrošina atbilstošā ugunsizturība EI-30.Durvju konstrukcijai jānodrošina skaņas izolāciju 32dB.Furnitūra Schueco (vai analogs), materiāls - nerūsējošais tērauds.Durvis aprīkotas ar MASTER KEY sistēmas slēdzeni.Vērtnes aprīkotas ar pašaizvēršanās mehānismu, durvis aizveras secīgi.Pasīvā vērtne aprīkota ar baskviltipa slēdzeni vērtnes centrālajā daļā.Durvis aprīkotas ar mehānismu, kurš, durvīm atrodoties aizvērtā stāvoklī, nolaiž durvju spraugu blīvējošu elementu.Durvju montāžu veikt pēc "adjufix" sistēmas, spraugas aizdrīvēt ar akmens vati. | gb. | 2 | [5 empty] | 0 | 0 | 0 | 0 | 0 | 0
196 | līgumcena | Alumīnija durvju bloki UALD-4 2300x2600mm.Ugumsdrošas stiklotas veramas iekšdurvis bez sliekšņa. Alumīnija profilu durvju sistēma, piemēram, "SCHUECO" ADS 80 FR30, ugunsdrošs stiklojums EI-30, Durvju konstrukcijai pēc montāžas ailā jānodrošina atbilstošā ugunsizturība EI-30.Durvju konstrukcijai jānodrošina skaņas izolāciju 32dB.Furnitūra Schueco (vai analogs), materiāls - nerūsējošais tērauds.Durvis aprīkotas ar MASTER KEY sistēmas slēdzeni.Vērtnes aprīkotas ar pašaizvēršanās mehānismu, durvis aizveras secīgi.Pasīvā vērtne aprīkota ar baskviltipa slēdzeni vērtnes centrālajā daļā.Durvis aprīkotas ar mehānismu, kurš, durvīm atrodoties aizvērtā stāvoklī, nolaiž durvju spraugu blīvējošu elementu.Durvju montāžu veikt pēc "adjufix" sistēmas, spraugas aizdrīvēt ar akmens vati. | gb. | 1 | [5 empty] | 0 | 0 | 0 | 0 | 0 | 0
197 | līgumcena | Alumīnija durvju bloki UALD-5K 1500x2600mm.Ugumsdrošas stiklotas veramas iekšdurvis bez sliekšņa. Alumīnija profilu durvju sistēma, piemēram, "SCHUECO" ADS 80 FR30, ugunsdrošs stiklojums EI-30, Durvju konstrukcijai pēc montāžas ailā jānodrošina atbilstošā ugunsizturība EI-30.Durvju konstrukcijai jānodrošina skaņas izolāciju 32dB.Furnitūra Schueco (vai analogs), materiāls - nerūsējošais tērauds.Durvis aprīkotas ar MASTER KEY sistēmas slēdzeni.Vērtnes aprīkotas ar pašaizvēršanās mehānismu, durvis aizveras secīgi.Pasīvā vērtne aprīkota ar baskviltipa slēdzeni vērtnes centrālajā daļā.Durvis aprīkotas ar mehānismu, kurš, durvīm atrodoties aizvērtā stāvoklī, nolaiž durvju spraugu blīvējošu elementu.Durvju montāžu veikt pēc "adjufix" sistēmas, spraugas aizdrīvēt ar akmens vati. | gb. | 2 | [5 empty] | 0 | 0 | 0 | 0 | 0 | 0
197/1 | līgumcena | Alumīnija durvju bloki UALD-6 2250x2600mm.Ugumsdrošas stiklotas veramas iekšdurvis bez sliekšņa. Alumīnija profilu durvju sistēma, piemēram, "SCHUECO" ADS 80 FR30, ugunsdrošs stiklojums EI-30, Durvju konstrukcijai pēc montāžas ailā jānodrošina atbilstošā ugunsizturība EI-30.Durvju konstrukcijai jānodrošina skaņas izolāciju 32dB.Furnitūra Schueco (vai analogs), materiāls - nerūsējošais tērauds.Durvis aprīkotas ar MASTER KEY sistēmas slēdzeni.Vērtnes aprīkotas ar pašaizvēršanās mehānismu, durvis aizveras secīgi.Pasīvā vērtne aprīkota ar baskviltipa slēdzeni vērtnes centrālajā daļā.Durvis aprīkotas ar mehānismu, kurš, durvīm atrodoties aizvērtā stāvoklī, nolaiž durvju spraugu blīvējošu elementu.Durvju montāžu veikt pēc "adjufix" sistēmas, spraugas aizdrīvēt ar akmens vati. | gb. | 1 | [5 empty] | 0 | 0 | 0 | 0 | 0 | 0
198 | līgumcena | SS-1 4800x2600mm. Alumīnija konstrukcijas ugunsdroša stikla starpsiena, ugunsdrošs stiklojums EI-60. Starpsienas konstrukcijai pēc montāžas ailā jānodrošina atbilstošā ugunsizturība EI-60.Starpsienas konstrukcijai jānodrošina skaņas izolāciju 32dB.Alumīnija konstrukcijas montāžu veikt pēc "adjufix" sistēmas, spraugas aizdrīvēt ar akmens vati. | gb. | 1 | [5 empty] | 0 | 0 | 0 | 0 | 0 | 0
199 | līgumcena | Durvju DU-1L,DU-1K,DU-2L 1050x2100mm ierīkošana. Ugunsdrošas metāla iekšdurvis bez sliekšņa. Durvju konstrukcijai pēc montāžas ailā jānodrošina atbilstošā ugunsizturība EI-30.Durvju konstrukcijai jānodrošina skaņas izolāciju 32dB.Furnitūra Schueco (vai analogs), materiāls - nerūsējošais tērauds.Durvis aprīkotas ar MASTER KEY sistēmas slēdzeni.Durvis aprīkotas pašaivēršanās mehānismu un ar mehānismu, kurš,durvīm atrodoties aizērtā stāvoklī, nolaiž durvju spraugu blīvējošu elementu.Uz vērtnes stiprināma maināma nesrūsējoša tērauda plāksnīte ar norādi par telpas nosaukumu.Durvju montāžu veikt pēc "adjufix" sistēmas, spraugas aizdrīvēt ar Isover SK-C akmens vati. | gb. | 6 | [5 empty] | 0 | 0 | 0 | 0 | 0 | 0
200 | līgumcena | Durvju DU-3L,DU-3K 1050x1800mm ierīkošana. Ugunsdrošas metāla iekšdurvis bez sliekšņa. Durvju konstrukcijai pēc montāžas ailā jānodrošina atbilstošā ugunsizturība EI-30.Durvju konstrukcijai jānodrošina skaņas izolāciju 32dB.Furnitūra Schueco (vai analogs), materiāls - nerūsējošais tērauds.Durvis aprīkotas ar MASTER KEY sistēmas slēdzeni.Durvis aprīkotas pašaivēršanās mehānismu un ar mehānismu, kurš,durvīm atrodoties aizērtā stāvoklī, nolaiž durvju spraugu blīvējošu elementu.Uz vērtnes stiprināma maināma nesrūsējoša tērauda plāksnīte ar norādi par telpas nosaukumu.Durvju montāžu veikt pēc "adjufix" sistēmas, spraugas aizdrīvēt ar Isover SK-C akmens vati. | gb. | 2 | [5 empty] | 0 | 0 | 0 | 0 | 0 | 0
201 | līgumcena | Durvju DA-1L 1050x2600mm ierīkošana. Metāla ārdurvis ar virsgaismu, bez sliekšņa.Vienkameras stikla pakete, U<=1.0 W/M2k.Ailas aizpildījumam pēc montāžas jānodrošina siltumvadāmības .Furnitūra Schueco (vai analogs), materiāls - nerūsējošais tērauds.Durvis aprīkotas ar MASTER KEY sistēmas slēdzeni.Durvis aprīkotas pašaivēršanās mehānismu. Spraugas, pēc durvju bloka montāžas aizpildīt ar akmens vati, no iekšpuses ailu pa perimetru nolīmēt ar tvaiku izolējošu lentu, no ārpuses ar pretvēja izolācijas lentu, piemēram, PRO CLIMA vai SIGA produkcijas lentas. | gb. | 1 | [5 empty] | 0 | 0 | 0 | 0 | 0 | 0
202 | līgumcena | Iekšējo koka durvju bloku D-1L,D-1K 1050x2100mm ierīkošana.Veramas iekšdurvis bez sliekšņa.Durvis izgatavotas no koka rāmja, pildīta ar priedes latiņām un no abām pusēm aplīmēta ar 6mm biezu MDF plāksni. Durvis aplīmētas ar plastikātu, piem.Wodego. Durvju rāmis koka, durvju kārbas platums sienas platumā, skatīt stāvu plānos, mitrumizturīga finiera, t=20mm klēdes,10cm platas, aplīmētas ar plastikātu, piem.Wodego no visām pusēms.Durvju furnitūra ABLOY, materiāls - nerūsējošs metāls. Durvis aprīkotas ar MASTER KEY sistēmas slēdzeni.Durvis uz telpu 1.07 aprīkotas ar WC slēdzeni.Uz vērtnes stiprināma maināma nesrūsējoša tērauda plāksnīte ar norādi par telpas nosaukumu.Durvju montāžu veikt pēc "adjufix" sistēmas, spraugas aizdrīvēt ar Isover SK-C akmens vati. | gb. | 25 | [5 empty] | 0 | 0 | 0 | 0 | 0 | 0
203 | līgumcena | Iekšējo koka durvju bloku D-2L,D-2K 1500x2070mm ierīkošana.Veramas iekšdurvis bez sliekšņa.Durvis izgatavotas no koka rāmja, pildīta ar priedes latiņām un no abām pusēm aplīmēta ar 6mm biezu MDF plāksni. Durvis aplīmētas ar plastikātu, piem.Wodego.Pasīvā vērtne aprīkota ar baskviltipa slēdzeni vērtnes centrālajā daļā.Durvju rāmis koka, durvju kārbas platums sienas platumā, skatīt stāvu plānos, mitrumizturīga finiera, t=20mm klēdes,10cm platas, aplīmētas ar plastikātu, piem.Wodego no visām pusēm.Durvju furnitūra ABLOY, materiāls - nerūsējošs metāls. Durvis aprīkotas ar MASTER KEY sistēmas slēdzeni.Durvis uz telpu 1.07 aprīkotas ar WC slēdzeni.Uz vērtnes stiprināma maināma nesrūsējoša tērauda plāksnīte ar norādi par telpas nosaukumu.Durvju montāžu veikt pēc "adjufix" sistēmas, spraugas aizdrīvēt ar Isover SK-C akmens vati. | gb. | 17 | [5 empty] | 0 | 0 | 0 | 0 | 0 | 0
204 | līgumcena | Montāžas putas 750 ml ( PENOSIL Premium Gunfoam ) | gb. | 80 | [5 empty] | 0 | 0 | 0 | 0 | 0 | 0
205 | 6-111 | Kleidu ierīkošana durvīm | m | 160 | [5 empty] | 0 | 0 | 0 | 0 | 0 | 0
206 | 6-107 | Iekšējo palodžu ar plastikātu aplīmētas, tonis balts ierīkošana logiem | m | 111.6 | [5 empty] | 0 | 0 | 0 | 0 | 0 | 0
207 | 6-106 | Ārējo palodžu ar PURAL pārklājumu, tonis RR23 Dark Grey ierīkošana logiem | m | 111.6 | [5 empty] | 0 | 0 | 0 | 0 | 0 | 0
208 | līgumcena | Nerūsējošā tērauda atduru ierīkošana vienviru durvīm | kpl. | 51 | [5 empty] | 0 | 0 | 0 | 0 | 0 | 0
209 | līgumcena | Termoizolācijas lentas PRO Clima iekšpusē un ārpusē ierīkošana | m | 502.6 | [5 empty] | 0 | 0 | 0 | 0 | 0 | 0
|  | Koka konstrukcijas | [7 empty] | 0 | 0 | 0 | 0 | 0 | 0
210 | līgumcena | Koka laipas b=1,2m, L=40m ierīkošana | m2 | 48 | [5 empty] | 0 | 0 | 0 | 0 | 0 | 0
211 | līgumcena | Koka spāres un mūrlatas ierīkošana | m3 | 16.87 | [5 empty] | 0 | 0 | 0 | 0 | 0 | 0
212 | līgumcena | antiseptizētas koka brusas 100X100mm,50x200mm ( priede, C24) | m3 | 18.05 | [5 empty] | 0 | 0 | 0 | 0 | 0 | 0
213 | līgumcena | ruberoīds 15x1m | rullis | 3 | [5 empty] | 0 | 0 | 0 | 0 | 0 | 0
214 | līgumcena | stiprinājum, bultskrūves , enkuri, skrūves, uzlikas, leņķi u.c. | kpl | 1 | [5 empty] | 0 | 0 | 0 | 0 | 0 | 0
215 | līgumcena | Pagaidu pastiprinājuma pārsegumam: metāla stutes ∅80, s-500 uz sadalošām brusām 150x50(h) ierīkošana ailu izkalšanas procesā (horizontālā projekcija) | m | 9 | [5 empty] | 0 | 0 | 0 | 0 | 0 | 0
216 | līgumcena | Nojumes sienu apdare ar ēvelētu beicētu un lakotu dēļu apšuvumu ( t.sk.stiprinājuma elementi,skrūves) | m2 | 17.1 | [5 empty] | 0 | 0 | 0 | 0 | 0 | 0
|  | Kopā: | [8 empty] | 0 | 0 | 0 | 0 | 0
217 | 09-00000 | Jumiķu darbi
Jumts
218 | 5-26 | Jumta ieklājuma ar dubulto velcējumu ierīkošana no Rukki Classic jumta segums, tonis RR11 Spruce Green | m2 | 721 | [5 empty] | 0 | 0 | 0 | 0 | 0 | 0
219 | līgumcena | Rukki Classic jumta segums, tonis RR11 Spruce Green | m2 | 800 | [5 empty] | 0 | 0 | 0 | 0 | 0 | 0
220 | līgumcena | Loksne CC 20t/m rullī 0,50mmx1250mm tonis RR11 Spruce Green | m2 | 25 | [5 empty] | 0 | 0 | 0 | 0 | 0 | 0
221 | līgumcena | palīgmateriāli : skavas, stiprinājumi,krāsa remontam u.c. | kpl | 1 | [5 empty] | 0 | 0 | 0 | 0 | 0 | 0
222 | 6-79 | Antikondensāta plēves ierīkošana stiprinot to pie spārēm ar garenlatojumu 50x20(h)mm | m2 | 800 | [5 empty] | 0 | 0 | 0 | 0 | 0 | 0
223 | līgumcena | antikondensāta plēve ( Jutacon 150 ) | m2 | 880 | [5 empty] | 0 | 0 | 0 | 0 | 0 | 0
224 | līgumcena | imprignētas koka latas 50x20(h) mm | m3 | 1.5 | [5 empty] | 0 | 0 | 0 | 0 | 0 | 0
225 | līgumcena | naglas | kg | 20 | [5 empty] | 0 | 0 | 0 | 0 | 0 | 0
226 | 6-79 | Vēja barjeras ierīkošana stiprinot to pie spārēm ar garenlatojumu | m2 | 800 | [5 empty] | 0 | 0 | 0 | 0 | 0 | 0
227 | līgumcena | vēja plēve ( Jutadach 85 ) | m2 | 880 | [5 empty] | 0 | 0 | 0 | 0 | 0 | 0
228 | līgumcena | imprignētas koka latas 75x50(h) mm; | m3 | 5 | [5 empty] | 0 | 0 | 0 | 0 | 0 | 0
229 | līgumcena | naglas | kg | 8 | [5 empty] | 0 | 0 | 0 | 0 | 0 | 0
230 | 6-81 | Dēļu klāja ierīkošana jumtam | m2 | 721 | [5 empty] | 0 | 0 | 0 | 0 | 0 | 0
231 | līgumcena | impregnēti zēmerēti dēļi d = 100x30mm | m3 | 11 | [5 empty] | 0 | 0 | 0 | 0 | 0 | 0
232 | līgumcena | naglas | kg | 30 | [5 empty] | 0 | 0 | 0 | 0 | 0 | 0
233 | līgumcena | Koka latojuma 50x100(h)mm , 50x50(h)ierīkošana | m2 | 1442 | [5 empty] | 0 | 0 | 0 | 0 | 0 | 0
234 | līgumcena | imprignētas koka latas 50x100 mm | m3 | 6.3 | [5 empty] | 0 | 0 | 0 | 0 | 0 | 0
235 | līgumcena | imprignētas koka latas 50x50 mm | m3 | 3.8 | [5 empty] | 0 | 0 | 0 | 0 | 0 | 0
236 | līgumcena | stiprinājumi ,skrūves | kpl | 1 | [5 empty] | 0 | 0 | 0 | 0 | 0 | 0
237 | 5-36 | Jumta dzegas apdare ar skārda lāseni ( t.sk. Stiprinājuma elementi,skrūves, hermētiķi) | m | 93.2 | [5 empty] | 0 | 0 | 0 | 0 | 0 | 0
238 | līgumcena | Dūmeņa izvada sadurvietā ar jumtu apdare ar skārdu | m | 9.6 | [5 empty] | 0 | 0 | 0 | 0 | 0 | 0
239 | līgumcena | skārds d = 0,5mm | m2 | 12 | [5 empty] | 0 | 0 | 0 | 0 | 0 | 0
240 | līgumcena | Lietusūdens notekreņu 125mm un notekcauruļu 87mm ierīkošana | m | 110.8 | [5 empty] | 0 | 0 | 0 | 0 | 0 | 0
241 | līgumcena | Jumtu sadurvietu apdare | m | 70 | [5 empty] | 0 | 0 | 0 | 0 | 0 | 0
242 | līgumcena | Jumta dzegas apdare ar ēvelētu beicētu un lakotu dēļu apšuvumu ( t.sk. Stiprinājuma elementi,skrūves) | m2 | 26.9 | [5 empty] | 0 | 0 | 0 | 0 | 0 | 0
243 | līgumcena | Pretinsekta sieta ierīkošana | m2 | 26.9 | [5 empty] | 0 | 0 | 0 | 0 | 0 | 0
244 | līgumcena | Sniega barjeras ierīkošana | m | 33.8 | [5 empty] | 0 | 0 | 0 | 0 | 0 | 0
245 | līgumcena | Pretnokrišņu drošības sistēma ierīkošana | m | 33.2 | [5 empty] | 0 | 0 | 0 | 0 | 0 | 0
246 | līgumcena | Jumta siltināšana | m2 | 280 | [5 empty] | 0 | 0 | 0 | 0 | 0 | 0
247 | līgumcena | Paroc eXtra d=100mm | m2 | 588 | [5 empty] | 0 | 0 | 0 | 0 | 0 | 0
248 | līgumcena | Paroc Was 35t d=50mm | m2 | 294 | [5 empty] | 0 | 0 | 0 | 0 | 0 | 0
249 | 9-17 | Tvaika izolācijas no plēves d= 20mmm ierīkošana jumtam | m2 | 308 | [5 empty] | 0 | 0 | 0 | 0 | 0 | 0
250 | līgumcena | Apdare ar reģipsi GKF 2 kārtas uz metāla karkasa 50mm | m2 | 280 | [5 empty] | 0 | 0 | 0 | 0 | 0 | 0
251 | līgumcena | Jumta siltināšana ar Paroc eXtra d=50mm | m2 | 280 | [5 empty] | 0 | 0 | 0 | 0 | 0 | 0
252 | līgumcena | Siltumizolācijas ierīkošana no beramās Paroc BLT9 biezumā d=350mm | m2 | 373.3 | [5 empty] | 0 | 0 | 0 | 0 | 0 | 0
253 | līgumcena | Bituminizētas tvaika izolācijas ierīkošana | m2 | 406.3 | [5 empty] | 0 | 0 | 0 | 0 | 0 | 0
254 | līgumcena | Jumta parapeta apdare ar skārdu. t.sk. koka latojums un siltumizolācija | m | 81.6 | [5 empty] | 0 | 0 | 0 | 0 | 0 | 0
255 | līgumcena | Paroc Was 35t d=100mm | m2 | 83 | [5 empty] | 0 | 0 | 0 | 0 | 0 | 0
256 | līgumcena | skārds d=0,6mm | m2 | 73 | [5 empty] | 0 | 0 | 0 | 0 | 0 | 0
257 | līgumcena | mitrumizturīgs saplāksnis 20mm | m2 | 50 | [5 empty] | 0 | 0 | 0 | 0 | 0 | 0
258 | līgumcena | koka brusas | m3 | 2.2 | [5 empty] | 0 | 0 | 0 | 0 | 0 | 0
259 | līgumcena | stiprinājumi | kpl | 1 | [5 empty] | 0 | 0 | 0 | 0 | 0 | 0
260 | 5-11-04 | Divas kārtas bitumena ruļlu materiāla ierīkošana jumtam un parapetam | m2 | 16 | [5 empty] | 0 | 0 | 0 | 0 | 0 | 0
261 | līgumcena | virsklājs Technoelsts K-PS 170/5000 (vai ekvivalents) | m2 | 20 | [5 empty] | 0 | 0 | 0 | 0 | 0 | 0
262 | līgumcena | apakšklājs Technoelsts K-MS 170/4000 (vai ekvivalents) | m2 | 20 | [5 empty] | 0 | 0 | 0 | 0 | 0 | 0
263 | 5-68; 5-69 | Sliltumizolācijas pildījuma ierīkošana | m3 | 7.8 | [5 empty] | 0 | 0 | 0 | 0 | 0 | 0
264 | līgumcena | cietā minerālvate Paoc Ros 60 (vai ekvivalents) | m3 | 6 | [5 empty] | 0 | 0 | 0 | 0 | 0 | 0
265 | līgumcena | keramzīts | m3 | 1.8 | [5 empty] | 0 | 0 | 0 | 0 | 0 | 0
266 | līgumcena | Rūdīta stikla, t=10mm jumtiņa, 0,75x4,95m ierīkošana | gb. | 1 | [5 empty] | 0 | 0 | 0 | 0 | 0 | 0
267 | līgumcena | Rūdīta stikla, t=10mm jumtiņa, 0,75x2,10m ierīkošana | gb. | 1 | [5 empty] | 0 | 0 | 0 | 0 | 0 | 0
268 | līgumcena | Viļņotā profila seguma ierīkošna nojumei ,t.sk. skrūves , stiprinājumi | m2 | 20.4 | [5 empty] | 0 | 0 | 0 | 0 | 0 | 0
|  | Kopā: | [8 empty] | 0 | 0 | 0 | 0 | 0
269 | 10-00000 | Iekšējie apdares darbi
Sienas
270 | 10-6;10-24 | Apmetuma izveide ailu pārsedzēm uz metāla sieta | m2 | 8.6 | [5 empty] | 0 | 0 | 0 | 0 | 0 | 0
271 | līgumcena | zemapmetuma cinkots metāla siets | m2 | 10.32 | [5 empty] | 0 | 0 | 0 | 0 | 0 | 0
272 | līgumcena | apmetuma java | m3 | 0.43 | [5 empty] | 0 | 0 | 0 | 0 | 0 | 0
273 | 10-22 | Sienu virsmas gruntēšana un izlīdzināšana ar apmetuma javu biezumā līdz d=20mm | m2 | 1812.5 | [5 empty] | 0 | 0 | 0 | 0 | 0 | 0
274 | līgumcena | apmetuma java ( MP-75 vai ekvivalents) | kg | 45312.5 | [5 empty] | 0 | 0 | 0 | 0 | 0 | 0
275 | līgumcena | grunts | kg | 217.5 | [5 empty] | 0 | 0 | 0 | 0 | 0 | 0
276 | 10-16 | Sauso maisījumu javas izgatavošana | 100kg | 453.13 | [5 empty] | 0 | 0 | 0 | 0 | 0 | 0
277 | 11-34;11-36 | Sienas virsmas gruntēšana un vienlaidus špaktelēšana | m2 | 3950.04 | [5 empty] | 0 | 0 | 0 | 0 | 0 | 0
278 | līgumcena | špaktele | kg | 5135 | [5 empty] | 0 | 0 | 0 | 0 | 0 | 0
279 | līgumcena | grunts | kg | 474 | [5 empty] | 0 | 0 | 0 | 0 | 0 | 0
280 | 11-34;11-8 | Sienas virsmas gruntēšana un krāsošana ar lateksa krāsu | m2 | 3950.04 | [5 empty] | 0 | 0 | 0 | 0 | 0 | 0
281 | līgumcena | lateksa krāsa (Sadolin Bindo 20 vai ekvivalents ) | kg | 987.51 | [5 empty] | 0 | 0 | 0 | 0 | 0 | 0
282 | līgumcena | grunts Base (Bindo vai ekvivalents) | kg | 474 | [5 empty] | 0 | 0 | 0 | 0 | 0 | 0
283 | 10-68;10-78 | Flīžu ierīkošana sienām | m2 | 313.28 | [5 empty] | 0 | 0 | 0 | 0 | 0 | 0
284 | līgumcena | keramikas flīzes 200x200 mm (Pavigres, cerev uni GELO vai ekvivalents) | m2 | 200 | [5 empty] | 0 | 0 | 0 | 0 | 0 | 0
285 | līgumcena | keramikas flīzes 200x200 mm (Pavigres, cerev uni GELO vai ekvivalents) | m2 | 130 | [5 empty] | 0 | 0 | 0 | 0 | 0 | 0
286 | līgumcena | flīžu līme | kg | 1253.12 | [5 empty] | 0 | 0 | 0 | 0 | 0 | 0
287 | līgumcena | grunts | kg | 47 | [5 empty] | 0 | 0 | 0 | 0 | 0 | 0
288 | līgumcena | šuvju aizpildītājs | kg | 156 | [5 empty] | 0 | 0 | 0 | 0 | 0 | 0
289 | līgumcena | krustiņi | paka | 5 | [5 empty] | 0 | 0 | 0 | 0 | 0 | 0
290 | 9-34 | Hidroizolācijas ierīkošana flīzētām sienām ( piem. Saskaņa ar ''Mira'' tehnoloģiju vai ekvivalents). Izolācijas stūra blīvlentu ierīkošana. | m2 | 313.28 | [5 empty] | 0 | 0 | 0 | 0 | 0 | 0
291 | līgumcena | Deformācijas šuve: CS France FWFP-20 ierīkošana | m | 9.1 | [5 empty] | 0 | 0 | 0 | 0 | 0 | 0
292 | līgumcena | Deformācijas šuve: CS France RM20-10 ierīkošana | m | 2.6 | [5 empty] | 0 | 0 | 0 | 0 | 0 | 0
|  | Grīdas | [7 empty] | 0 | 0 | 0 | 0 | 0 | 0
293 | līgumcena | Grīdas seguma ierīkošana no industriālā parketa (Tarkett vai ekvivalents) | m2 | 113.7 | [5 empty] | 0 | 0 | 0 | 0 | 0 | 0
294 | 9-76;10-78 | Flīžu ierīkošana grīdām | m2 | 483.24 | [5 empty] | 0 | 0 | 0 | 0 | 0 | 0
295 | līgumcena | malta granīta masas flīzes 300x300 mm (Pavigres 21 - Grespor grano mate , pretslīdēšanas koef. k=9( vai ekvivalents) | m2 | 405 | [5 empty] | 0 | 0 | 0 | 0 | 0 | 0
296 | līgumcena | malta granīta masas flīzes 300x300 mm (Pavigres 21 - Grespor uni mate pretslīdēšanas koef. k=9 vai ekvivalents) | m2 | 102 | [5 empty] | 0 | 0 | 0 | 0 | 0 | 0
297 | līgumcena | flīžu līme | kg | 2416.2 | [5 empty] | 0 | 0 | 0 | 0 | 0 | 0
298 | līgumcena | grunts grīdām | kg | 72.49 | [5 empty] | 0 | 0 | 0 | 0 | 0 | 0
299 | līgumcena | šuvju aizpildītājs | kg | 242 | [5 empty] | 0 | 0 | 0 | 0 | 0 | 0
300 | līgumcena | krustiņi | paka | 6 | [5 empty] | 0 | 0 | 0 | 0 | 0 | 0
301 | 9-31;9-28;9-29; | Grīdas virsmas gruntēšana, špaktelēšana ar špakteļmasu grīdām līdz 5 mm ietverot virsmas slīpēšanu | m2 | 1211.99 | [5 empty] | 0 | 0 | 0 | 0 | 0 | 0
302 | līgumcena | špakteļmasa NC 174 (vai ekvivalents) | kg | 7877.94 | [5 empty] | 0 | 0 | 0 | 0 | 0 | 0
303 | līgumcena | grunts PE 360 (vai ekvivalents) | kg | 145.44 | [5 empty] | 0 | 0 | 0 | 0 | 0 | 0
304 | 9-83-06;9-84 | Homogēnā PVC seguma ierīkošana grīdām | m2 | 1211.99 | [5 empty] | 0 | 0 | 0 | 0 | 0 | 0
305 | līgumcena | Linolejs Gerflor Taralay impression & Uni, pretslīdēšanas koef. k=9( vai ekvivalents) | m2 | 1272.59 | [5 empty] | 0 | 0 | 0 | 0 | 0 | 0
306 | līgumcena | līme KE 418( vai ekvivalents) | kg | 545.4 | [5 empty] | 0 | 0 | 0 | 0 | 0 | 0
307 | līgumcena | metināmais diegs | m | 727.19 | [5 empty] | 0 | 0 | 0 | 0 | 0 | 0
308 | līgumcena | Epoksīda pārklājuma UZIN ARTURO EP 3900 ierīkošana | m2 | 298.5 | [5 empty] | 0 | 0 | 0 | 0 | 0 | 0
309 | līgumcena | Pakāpienu stūra apdare. Gerflor TARASTEP | m | 23.99 | [5 empty] | 0 | 0 | 0 | 0 | 0 | 0
310 | līgumcena | Ieejas grīdas segums, c/s Pediluxe, 17mm. Grīdā izveidots padziļinājums, seguma ievietošanai apm. 20mm | m2 | 7.2 | [5 empty] | 0 | 0 | 0 | 0 | 0 | 0
311 | līgumcena | Pakāpienu (PK-1) 330x1600x80mm ierīkošana (Alistron vai ekvivalents) | gb. | 98 | [5 empty] | 0 | 0 | 0 | 0 | 0 | 0
312 | līgumcena | Grīdlīste: akmensmasas grīdas flīzes 30x30, Pavigres 21 - Grespor grano mate | m | 471.09 | [5 empty] | 0 | 0 | 0 | 0 | 0 | 0
313 | 9-79 | Koka grīdlīstes ierīkošana | m | 837.4 | [5 empty] | 0 | 0 | 0 | 0 | 0 | 0
|  | Griesti | [7 empty] | 0 | 0 | 0 | 0 | 0 | 0
314 | 7-16 | Iekārto griestu ierīkošana no ģipškartona plātnēm | m2 | 691.33 | [5 empty] | 0 | 0 | 0 | 0 | 0 | 0
315 | līgumcena | Iekārto griestu ierīkošana no mitrumizturīgā ģipškartona plātnēm | m3 | 96.7 | [5 empty] | 0 | 0 | 0 | 0 | 0 | 0
316 | līgumcena | Moduļtipa iekārto griestu ierīkošana | m2 | 921.72 | [5 empty] | 0 | 0 | 0 | 0 | 0 | 0
317 | līgumcena | Iekārti moduļtipa griesti piem.:OWA Owa Sinfonia, S3 / S 15 cliq 600x600 mm komplektā ar iekares sistēmas nesošo karkasu,dībeļi,skrūves,stiprinājuma elementi (vai ekvivalents) | m2 | 967 | [5 empty] | 0 | 0 | 0 | 0 | 0 | 0
318 | līgumcena | Krāsoti akustiskā ģipškartona griesti: perforētas ģipškartona plāksnes montējamas vienlaidu, bez savienojum šuvēm. Piem.: Knauf Cleneo Acoustic. Perforējuma tips: Standart Circular perforation 6/18 R | m2 | 129.4 | [5 empty] | 0 | 0 | 0 | 0 | 0 | 0
319 | līgumcena | Nesošo griestu konstrukciju gruntēšana un krāsošana | m2 | 481.85 | [5 empty] | 0 | 0 | 0 | 0 | 0 | 0
320 | 11-34;11-36 | Griestu virsmas gruntēšana un vienlaidus špaktelēšana | m2 | 788.03 | [5 empty] | 0 | 0 | 0 | 0 | 0 | 0
321 | līgumcena | nobeiguma špaktele | kg | 1024.44 | [5 empty] | 0 | 0 | 0 | 0 | 0 | 0
322 | līgumcena | grunts | kg | 94.56 | [5 empty] | 0 | 0 | 0 | 0 | 0 | 0
323 | 11-34;11-7 | Griestu virsmas gruntēšana un krāsošana ar lateksa krāsu | m2 | 788.03 | [5 empty] | 0 | 0 | 0 | 0 | 0 | 0
324 | līgumcena | lateksa krāsa (Sadolin Bindo 7 vai ekvivalents ) | kg | 197.01 | [5 empty] | 0 | 0 | 0 | 0 | 0 | 0
325 | līgumcena | grunts Base (Bindo vai ekvivalents) | kg | 94.56 | [5 empty] | 0 | 0 | 0 | 0 | 0 | 0
|  | Kopā: | [8 empty] | 0 | 0 | 0 | 0 | 0
326 | 13-00000 | Izolācijas darbi
|  | Pamatu siltumizolācija | [7 empty] | 0 | 0 | 0 | 0 | 0 | 0
327 | līgumcena | Pamatu siltināšana ar ekstrudēto putupolistirola loksnēm (Styrofoam 250 vai ekvivalents) biezumā 100mm uz līmjavas, stiprinot to ar dībeļiem 10*180mm ar metāla naglu | m2 | 234.8 | [5 empty] | 0 | 0 | 0 | 0 | 0 | 0
328 | līgumcena | ekstrudētā putupolistirola loksnes (Styrofoam 250 ) biezumā 100mm | m2 | 246.54 | [5 empty] | 0 | 0 | 0 | 0 | 0 | 0
329 | līgumcena | līmjava (Baumit Plattenkleber) | kg | 1408.8 | [5 empty] | 0 | 0 | 0 | 0 | 0 | 0
330 | līgumcena | dībeļi 10*180mm ar metāla naglu | gb. | 940 | [5 empty] | 0 | 0 | 0 | 0 | 0 | 0
331 | līgumcena | Armējoša sieta iestrāde līmjavā cokolam | m2 | 238.4 | [5 empty] | 0 | 0 | 0 | 0 | 0 | 0
|  | Hidroizolācija | [7 empty] | 0 | 0 | 0 | 0 | 0 | 0
332 | 9-36 | Horizontālās hidroizolācijas ierīkošana pamatiem, 1. stāva grīdām 2 kārtas ruberoīda bituma mastikā | m2 | 938.6 | [5 empty] | 0 | 0 | 0 | 0 | 0 | 0
333 | līgumcena | Vertikālās hidroizolācijas ierīkošana pamatiem no bituma mastikas | m2 | 234.8 | [5 empty] | 0 | 0 | 0 | 0 | 0 | 0
334 | 9-17 | Izolācijas no plēves d= 20mmm 2 kārtās ierīkošana sporta zāles grīdai | m2 | 2162.4 | [5 empty] | 0 | 0 | 0 | 0 | 0 | 0
335 | līgumcena | plēve d=20mmm | m2 | 4757.28 | [5 empty] | 0 | 0 | 0 | 0 | 0 | 0
336 | 9-35 | Horizontālās hidroizolācijas ierīkošana grīdām 2 kārtas šķidrā polimerizācija (UZIN CODEX H600 vai ekvivalents) | m2 | 532 | [5 empty] | 0 | 0 | 0 | 0 | 0 | 0
|  | Kopā: | [8 empty] | 0 | 0 | 0 | 0 | 0
III ārejie apdares darbi un inženiertīli
Fasādes un pamatu apdare
Fasādes siltināšana
337 | līgumcena | Sienas virsmas gruntēšana | m2 | 1930.6 | [5 empty] | 0 | 0 | 0 | 0 | 0 | 0
338 | līgumcena | Fasādes siltināšana ar akmens vates loksnēm biezumā d= 150mm uz līmjavas, stiprinot to ar dībeļiem 10*240mm ar metāla naglu | m2 | 1930.6 | [5 empty] | 0 | 0 | 0 | 0 | 0 | 0
339 | līgumcena | Paroc Linio 15, vai ekvivalents ,150mm | m2 | 2027.13 | [5 empty] | 0 | 0 | 0 | 0 | 0 | 0
340 | līgumcena | līmjava | kg | 18533.76 | [5 empty] | 0 | 0 | 0 | 0 | 0 | 0
341 | līgumcena | dībeļi 10*240mm | gb. | 15444.8 | [5 empty] | 0 | 0 | 0 | 0 | 0 | 0
342 | līgumcena | Telpas aiz krāsotās stikla paketes aizpildīšana ar minerālvati ( Paroc eXtra vai ekvivalents) | m2 | 44.8 | [5 empty] | 0 | 0 | 0 | 0 | 0 | 0
343 | līgumcena | Paroc biezumā d=30 mm ierīkošana ailām | m | 378 | [5 empty] | 0 | 0 | 0 | 0 | 0 | 0
344 | līgumcena | Cokola profila līstes fasādes siltināšanai 150 mm ierīkošana | m | 105 | [5 empty] | 0 | 0 | 0 | 0 | 0 | 0
345 | līgumcena | Armējoša sieta iestrāde līmjavā fasādes sienai | m2 | 1866.6 | [5 empty] | 0 | 0 | 0 | 0 | 0 | 0
346 | līgumcena | Stūra ēku siltināšanai (PVC+siets ) iestrāde līmjavā | m | 48 | [5 empty] | 0 | 0 | 0 | 0 | 0 | 0
347 | līgumcena | Fasādes un pamatu virsmas gruntēšana | m2 | 1866.1 | [5 empty] | 0 | 0 | 0 | 0 | 0 | 0
348 | līgumcena | Fasādes sienas un cokola virsmas apdare ar dekoratīvo struktūrapmetumu 2mm | m2 | 1930.1 | [5 empty] | 0 | 0 | 0 | 0 | 0 | 0
349 | līgumcena | Fasādes sienas virsmas gruntēšana un krāsošana ar Tikkurila krāsu | m2 | 1883.9 | [5 empty] | 0 | 0 | 0 | 0 | 0 | 0
350 | līgumcena | Cokola virsmas gruntēšana un krāsošana ar Tikkurila S106 | m2 | 46.2 | [5 empty] | 0 | 0 | 0 | 0 | 0 | 0
|  | Sastatņu un mehānismu īre | [7 empty] | 0 | 0 | 0 | 0 | 0 | 0
351 | 6-125-1;2 | Sastatņu īre, montāža un demontāža | m2 | 1200 | [5 empty] | 0 | 0 | 0 | 0 | 0 | 0
Izpilddokumentācija
352 | līgumcena | Izpilddokumentācijas izstrāde, atzinu saņemšana, kadastrālo uzmērīšanu un inženiertehnisko būvju kadastrālās uzmērīšanas lietas . | komp. | 1 | [5 empty] | 0 | 0 | 0 | 0 | 0 | 0
|  | Kopā: | [8 empty] | 0 | 0 | 0 | 0 | 0
|  | Tiešās izmaksas kopā, t. sk. darba devēja sociālais nodoklis (%) | [8 empty] | 0 | 0 | 0 | 0 | 0
|  | Sastādīja: |  |  |  |  | Pārbaudīja:
|  | (paraksts un tā atšifrējums,datums) | [6 empty] | (paraksts un tā atšifrējums,datums)
|  | Sertifikāta Nr. ______________ | [7 empty] | Sertifikāta Nr. ______________

## 3-2 UK
LOKĀLĀ TĀME NR.3-2
Iekšējais ūdensvads un kanalizācija
III kārta
Objekta nosaukums: Mārupes vidusskolas vecā korpusa nojaukšana, Mārupes vidusskolas rekonstrukcija - II, III, IV kārta
Būves nosaukums: Mārupes vidusskola
Objekta adrese: Kantora ielā 97, Mārupē, Mārupes novadā
Pasūtījuma Nr.
Tāme sastādīta 2018. gada tirgus cenās, pamatojoties uz UK, daļas rasējumiem.
|  | Tāmes izmaksas: |  |  | 0 | EUR
Tāme sastādīta 2018. gada ___.____________
Nr.p.k. | Kods | Būvdarbu nosaukums | Mērvienība | Daudzums | Vienības izmaksas | [5 empty] | Kopā uz visu apjomu
[5 empty] | laika norma (c/h) | darbietilpība ( c/h ) Darba samaksas likme ( EUR/h) | darba alga | būvizstrādājumi | mehānismi | kopā | darbietilpība ( c/h ) | darba alga | būvizstrādājumi | mehānismi | SUMMA
1 | 2 | 3 | 4 | 5 | 6 | 7 | 8 | 9 | 10 | 11 | 12 | 13 | 14 | 15 | 16
1. Vispārējie celtniecības darbi
| 02-00000 | Demontāžas darbi
1 | 12-124 | Ūdensvada un kanalizācijas cauruļvadu komplektā ar ventiļiem,vārstiem ,noslēgarmatūru, u.c. santehnikas aksesuāru demontāža | c/h | 24 | [5 empty] | 0 | 0 | 0 | 0 | 0 | 0
2 | 13-1 | Iekraut un aiztransportēt būvgružus un lieko grunti uz izgāztuvi | m3 | 8 | [5 empty] | 0 | 0 | 0 | 0 | 0 | 0
|  | Kopā: | [8 empty] | 0 | 0 | 0 | 0 | 0
2. Iekšējie specializētie darbi
| 14-00000 | Iekšējie ūdensvadi un to aprīkojums
Ūdensvads Ū1
1 | līgumcena | Ūdensvada no plastmasas daudzslāņu caurulēm Æ 15 PN10 ierīkošana | m | 77 | [5 empty] | 0 | 0 | 0 | 0 | 0 | 0
2 | līgumcena | Ūdensvada no plastmasas daudzslāņu caurulēm Æ 20 PN10 ierīkošana | m | 82 | [5 empty] | 0 | 0 | 0 | 0 | 0 | 0
3 | līgumcena | Ūdensvada no plastmasas daudzslāņu caurulēm Æ 25 PN10 ierīkošana | m | 30 | [5 empty] | 0 | 0 | 0 | 0 | 0 | 0
4 | līgumcena | Ūdensvada no plastmasas daudzslāņu caurulēm Æ 32 PN10 ierīkošana | m | 47 | [5 empty] | 0 | 0 | 0 | 0 | 0 | 0
5 | līgumcena | Ūdensvada no plastmasas daudzslāņu caurulēm Æ 40 PN10 ierīkošana | m | 17 | [5 empty] | 0 | 0 | 0 | 0 | 0 | 0
6 | līgumcena | Ūdensvada no plastmasas daudzslāņu caurulēm Æ 63 PN10 ierīkošana | m | 31 | [5 empty] | 0 | 0 | 0 | 0 | 0 | 0
7 | līgumcena | Ūdensvada no cinkotā tērauda caurulēm Æ 50 PN10 ierīkošana ( Esošās ēkas esošo tīklu posma rekonstrukcijai) | m | 60 | [5 empty] | 0 | 0 | 0 | 0 | 0 | 0
8 | līgumcena | Porgumijas pretkondensācijas izolācija δ=12mm λ=0.034W/m°C Æ 15 | m | 77 | [5 empty] | 0 | 0 | 0 | 0 | 0 | 0
9 | līgumcena | Porgumijas pretkondensācijas izolācija δ=12mm λ=0.034W/m°C Æ 20 | m | 82 | [5 empty] | 0 | 0 | 0 | 0 | 0 | 0
10 | līgumcena | Porgumijas pretkondensācijas izolācija δ=12mm λ=0.034W/m°C Æ 25 | m | 30 | [5 empty] | 0 | 0 | 0 | 0 | 0 | 0
11 | līgumcena | Porgumijas pretkondensācijas izolācija δ=12mm λ=0.034W/m°C Æ 32 | m | 35 | [5 empty] | 0 | 0 | 0 | 0 | 0 | 0
12 | līgumcena | Porgumijas pretkondensācijas izolācija δ=12mm λ=0.034W/m°C Æ 40 | m | 17 | [5 empty] | 0 | 0 | 0 | 0 | 0 | 0
13 | līgumcena | Porgumijas pretkondensācijas izolācija δ=12mm λ=0.034W/m°C Æ 50 ( Esošās ēkas esošo tīklu posma rekonstrukcijai) | m | 60 | [5 empty] | 0 | 0 | 0 | 0 | 0 | 0
14 | līgumcena | Porgumijas pretkondensācijas izolācija δ=12mm λ=0.034W/m°C Æ 63 | m | 31 | [5 empty] | 0 | 0 | 0 | 0 | 0 | 0
15 | līgumcena | Lodveida krāna Æ 15 ierīkošana | gb. | 30 | [5 empty] | 0 | 0 | 0 | 0 | 0 | 0
16 | līgumcena | Lodveida krāna Æ 20 ierīkošana | gb. | 12 | [5 empty] | 0 | 0 | 0 | 0 | 0 | 0
17 | līgumcena | Lodveida krāna Æ 25 ierīkošana | gb. | 2 | [5 empty] | 0 | 0 | 0 | 0 | 0 | 0
18 | līgumcena | Lodveida krāna Æ 32 ierīkošana | gb. | 5 | [5 empty] | 0 | 0 | 0 | 0 | 0 | 0
19 | līgumcena | Lodveida krāna Æ 40 ierīkošana | gb. | 2 | [5 empty] | 0 | 0 | 0 | 0 | 0 | 0
20 | līgumcena | Aizbīdņa Æ 65 ierīkošana | gb. | 2 | [5 empty] | 0 | 0 | 0 | 0 | 0 | 0
21 | līgumcena | Roku mazgātnes jaucējkrāna (Ravak Suzan vai ekvivalents ), hromēts ierīkošana | gb. | 42 | [5 empty] | 0 | 0 | 0 | 0 | 0 | 0
22 | līgumcena | Jaucējkrāns roku mazgātnei invalīdiem - hromēta ( K14 L Kiss Clinice Line vai ekvivalents) | gb. | 1 | [5 empty] | 0 | 0 | 0 | 0 | 0 | 0
23 | līgumcena | Jaucējkrāna trauku mazgātnei (Franke 601 vai ekvivalents ), hromēts ierīkošana | gb. | 4 | [5 empty] | 0 | 0 | 0 | 0 | 0 | 0
24 | līgumcena | Laistīšanas krāna Æ 20 ierīkošana nišā | gb. | 1 | [5 empty] | 0 | 0 | 0 | 0 | 0 | 0
25 | līgumcena | Laistīšanas krāna Æ 20 ierīkošana | gb. | 2 | [5 empty] | 0 | 0 | 0 | 0 | 0 | 0
26 | līgumcena | Vienvirziena vārsta Æ 32 ierīkošana | gb. | 1 | [5 empty] | 0 | 0 | 0 | 0 | 0 | 0
27 | līgumcena | Pieslēgums ar materiālu adapteri Æ 63/40 pie esošiem tīkliem esošā ēkā | gb. | 1 | [5 empty] | 0 | 0 | 0 | 0 | 0 | 0
28 | līgumcena | Esošās sporta zāles dušu ūdensvada pieslēgums esošā trīsstāvu korpusa ūdensvada tīklam | kpl. | 1 | [5 empty] | 0 | 0 | 0 | 0 | 0 | 0
29 | līgumcena | Plastmasas čaulas Æ 50 ierīkošana | gb. | 1 | [5 empty] | 0 | 0 | 0 | 0 | 0 | 0
30 | līgumcena | Plastmasas čaulas Æ 100 ierīkošana | gb. | 2 | [5 empty] | 0 | 0 | 0 | 0 | 0 | 0
31 | līgumcena | Pieslēgums esošiem ūdensvada tīkliem | vieta | 2 | [5 empty] | 0 | 0 | 0 | 0 | 0 | 0
32 | līgumcena | Pieslēgums pie siltummaiņa | gb. | 1 | [5 empty] | 0 | 0 | 0 | 0 | 0 | 0
33 | līgumcena | Tukšošanas krāna Æ 15 ierīkošana | gb. | 1 | [5 empty] | 0 | 0 | 0 | 0 | 0 | 0
34 | līgumcena | Ugunsdrošās putas 750ml (SOUDAL SOUDAFOAM 1K FR B1 GUN vai ekvivalents) | gb | 1 | [5 empty] | 0 | 0 | 0 | 0 | 0 | 0
35 | līgumcena | Cauruļu stiprinājumi,dībeļi,ugunsdroši blīvējumi,hermētiķi,profesionālās ugunsdrošās putas paligmateriāli | kpl. | 1 | [5 empty] | 0 | 0 | 0 | 0 | 0 | 0
36 | līgumcena | Cauruļu veidgabali | kpl. | 1 | [5 empty] | 0 | 0 | 0 | 0 | 0 | 0
|  | Kopā: | [8 empty] | 0 | 0 | 0 | 0 | 0
Karstais un cirkulācijas ūdens S3;S4
37 | līgumcena | Ūdensvada no plastmasas daudzslāņu caurulēm Æ 15 PN10 ierīkošana | m | 98 | [5 empty] | 0 | 0 | 0 | 0 | 0 | 0
38 | līgumcena | Ūdensvada no plastmasas daudzslāņu caurulēm Æ 20 PN10 ierīkošana | m | 135 | [5 empty] | 0 | 0 | 0 | 0 | 0 | 0
39 | līgumcena | Ūdensvada no plastmasas daudzslāņu caurulēm Æ 25 PN10 ierīkošana | m | 94 | [5 empty] | 0 | 0 | 0 | 0 | 0 | 0
40 | līgumcena | Ūdensvada no plastmasas daudzslāņu caurulēm Æ 32 PN10 ierīkošana | m | 60 | [5 empty] | 0 | 0 | 0 | 0 | 0 | 0
40 | līgumcena | Akmens vates čaulu siltumizolācija δ=30mm; λ=0.034W/m°C Æ 15 , t.sk.izolācijas stiprinājumi un follija aptinums | m | 98 | [5 empty] | 0 | 0 | 0 | 0 | 0 | 0
41 | līgumcena | Akmens vates čaulu siltumizolācija δ=30mm; λ=0.034W/m°C Æ 20 , t.sk.izolācijas stiprinājumi un follija aptinums | m | 135 | [5 empty] | 0 | 0 | 0 | 0 | 0 | 0
42 | līgumcena | Akmens vates čaulu siltumizolācija δ=30mm; λ=0.034W/m°C Æ 25 , t.sk.izolācijas stiprinājumi un follija aptinums | m | 94 | [5 empty] | 0 | 0 | 0 | 0 | 0 | 0
43 | līgumcena | Akmens vates čaulu siltumizolācija δ=30mm; λ=0.034W/m°C Æ 32 , t.sk.izolācijas stiprinājumi un follija aptinums | m | 60 | [5 empty] | 0 | 0 | 0 | 0 | 0 | 0
44 | līgumcena | Lodveida krāna Æ 15 ierīkošana | gb. | 10 | [5 empty] | 0 | 0 | 0 | 0 | 0 | 0
45 | līgumcena | Lodveida krāna Æ 20 ierīkošana | gb. | 13 | [5 empty] | 0 | 0 | 0 | 0 | 0 | 0
46 | līgumcena | Lodveida krāna Æ 25 ierīkošana | gb. | 2 | [5 empty] | 0 | 0 | 0 | 0 | 0 | 0
47 | līgumcena | Lodveida krāna Æ 32 ierīkošana | gb. | 1 | [5 empty] | 0 | 0 | 0 | 0 | 0 | 0
48 | līgumcena | Balansējošā ventiļa Æ 25 ierīkošana | gb. | 1 | [5 empty] | 0 | 0 | 0 | 0 | 0 | 0
49 | līgumcena | Esošās sporta zāles dušu ūdensvada pieslēgums esošā trīsstāvu korpusa ūdensvada tīklam | kpl. | 1 | [5 empty] | 0 | 0 | 0 | 0 | 0 | 0
50 | līgumcena | Pieslēgums pie siltummaiņa | kpl. | 1 | [5 empty] | 0 | 0 | 0 | 0 | 0 | 0
51 | līgumcena | Ugunsdrošās putas 750ml (SOUDAL SOUDAFOAM 1K FR B1 GUN vai ekvivalents) | gb | 1 | [5 empty] | 0 | 0 | 0 | 0 | 0 | 0
50 | līgumcena | Cauruļu stiprinājumi,dībeļi,ugunsdroši blīvējumi,hermētiķi,paligmateriāli | kpl. | 1 | [5 empty] | 0 | 0 | 0 | 0 | 0 | 0
51 | līgumcena | Cauruļu veidgabali | kpl. | 1 | [5 empty] | 0 | 0 | 0 | 0 | 0 | 0
|  | Kopā: | [8 empty] | 0 | 0 | 0 | 0 | 0
| 16-00000 | Iekšējie kanalizācijas vadi un to aprīkojums
Kanalizācija K1
52 | līgumcena | Plastmasas kanalizācijas caurules Æ 50 ierīkošana | m | 85 | [5 empty] | 0 | 0 | 0 | 0 | 0 | 0
53 | līgumcena | Plastmasas kanalizācijas caurules Æ 110 ierīkošana | m | 195 | [5 empty] | 0 | 0 | 0 | 0 | 0 | 0
53 | līgumcena | Paroc akmens vates čaulu PSALCT 60-60 ar armētu alumīnija follijas pārklājumu un garenšuvē iestrādātu līmlentu ierīkošana cauruļvadiem Æ 50 mm, skaņas izolācija (vai ekvivalents) | m | 20 | [5 empty] | 0 | 0 | 0 | 0 | 0 | 0
54 | līgumcena | Paroc akmens vates čaulu PSALCT 114-60 ar armētu alumīnija follijas pārklājumu un garenšuvē iestrādātu līmlentu ierīkošana cauruļvadiem Æ 110 mm, skaņas izolācija (vai ekvivalents) | m | 97 | [5 empty] | 0 | 0 | 0 | 0 | 0 | 0
54 | līgumcena | Plastmasas pagrieziens 45° Æ 50 | gb. | 130 | [5 empty] | 0 | 0 | 0 | 0 | 0 | 0
55 | līgumcena | Plastmasas pagrieziens 45° Æ 75 | gb. | 4 | [5 empty] | 0 | 0 | 0 | 0 | 0 | 0
55 | līgumcena | Plastmasas pagrieziens 45° Æ 110 | gb. | 83 | [5 empty] | 0 | 0 | 0 | 0 | 0 | 0
56 | līgumcena | Plastmasas trejgabals 45° Æ 50 | gb. | 26 | [5 empty] | 0 | 0 | 0 | 0 | 0 | 0
56 | līgumcena | Plastmasas trejgabals 45° Dn110x50 | gb. | 23 | [5 empty] | 0 | 0 | 0 | 0 | 0 | 0
57 | līgumcena | Plastmasas trejgabals 45° Dn110 | gb. | 33 | [5 empty] | 0 | 0 | 0 | 0 | 0 | 0
57 | līgumcena | Klozetpods ar skalojamo kasti ar horizontālo izvadu komplektā ar vāku (Jika Norma pods ar mīksto sēdriņķi un vāku vai ekvivalents) ierīkošana | kpl. | 14 | [5 empty] | 0 | 0 | 0 | 0 | 0 | 0
58 | līgumcena | Invalīdu klozetpoda (IFO Sign WC 6872 ) ar skalojamo kasti ar horizontālo izvadu komplektā ar atbalsta rokturi ,WC poda vāku (IFIWC roku balsta kpl 98125 vai ekvivalents) ierīkošana | kpl. | 1 | [5 empty] | 0 | 0 | 0 | 0 | 0 | 0
59 | līgumcena | Keramiskās roku mazgātnes komplektā ar sifonu un puskāju (Jika Zeta 50x40cm vai ekvivalents) ierīkošana | kpl. | 38 | [5 empty] | 0 | 0 | 0 | 0 | 0 | 0
60 | līgumcena | Invalīdu roku mazgātne ( Jika Mio 64x55 cm vai ekvivalents) ar sifonu, izlietnes puskāju, komplektā ar atbalsta rokturiem (Jika Universum) stiprināmu pie sienas ierīkošana | kpl. | 1 | [5 empty] | 0 | 0 | 0 | 0 | 0 | 0
61 | līgumcena | Akmens masas roku mazgātnes ar sifonu iebūvētas virsmā ierīkošana | kpl. | 4 | [5 empty] | 0 | 0 | 0 | 0 | 0 | 0
62 | līgumcena | Nerūsējošas tērauda trauku mazgātnes ar sifonu ( Franke GLN 611 vai ekvivalents) ierīkošana | kpl. | 4 | [5 empty] | 0 | 0 | 0 | 0 | 0 | 0
63 | līgumcena | WC līkums Dn110 | gb. | 15 | [5 empty] | 0 | 0 | 0 | 0 | 0 | 0
64 | līgumcena | Plastmasas revīzija ar vāku Æ 50 | gb | 4 | [5 empty] | 0 | 0 | 0 | 0 | 0 | 0
65 | līgumcena | Plastmasas revīzija ar vāku Æ 110 | gb | 17 | [5 empty] | 0 | 0 | 0 | 0 | 0 | 0
66 | līgumcena | Uzmavas noslēgtapas Æ 50 ierīkošana | gb. | 3 | [5 empty] | 0 | 0 | 0 | 0 | 0 | 0
67 | līgumcena | Uzmavas noslēgtapas Æ 110 ierīkošana | gb. | 8 | [5 empty] | 0 | 0 | 0 | 0 | 0 | 0
68 | līgumcena | Plastmasas pāreja Æ 110/50 | gb. | 7 | [5 empty] | 0 | 0 | 0 | 0 | 0 | 0
69 | līgumcena | Plastmasas pāreja Æ 110/75 | gb. | 2 | [5 empty] | 0 | 0 | 0 | 0 | 0 | 0
70 | līgumcena | Sifons ar mehānisko lodveida noslēgu Æ 50 | gb. | 5 | [5 empty] | 0 | 0 | 0 | 0 | 0 | 0
71 | līgumcena | Trauku mazgājamās mašīnas pieslēgums | kpl. | 1 | [5 empty] | 0 | 0 | 0 | 0 | 0 | 0
72 | līgumcena | Veļas mazgājamās mašīnas pieslēgums | kpl. | 1 | [5 empty] | 0 | 0 | 0 | 0 | 0 | 0
73 | līgumcena | Traps horizontālais Æ 75 ierīkošana | gb. | 2 | [5 empty] | 0 | 0 | 0 | 0 | 0 | 0
74 | līgumcena | Traps grīdā , vertikālais Æ 110 ierīkošana | gb. | 4 | [5 empty] | 0 | 0 | 0 | 0 | 0 | 0
75 | līgumcena | Čaula Æ 200 | gb. | 2 | [5 empty] | 0 | 0 | 0 | 0 | 0 | 0
76 | līgumcena | Ugunsdrošā uzmava (manžete) Æ 50 ierīkošana | gb. | 4 | [5 empty] | 0 | 0 | 0 | 0 | 0 | 0
77 | līgumcena | Ugunsdrošās uzmava (manžete) Æ 110 ierīkošana | gb. | 19 | [5 empty] | 0 | 0 | 0 | 0 | 0 | 0
78 | līgumcena | Pieslēgums pie esošiem tīkliem esošā akā | gb. | 2 | [5 empty] | 0 | 0 | 0 | 0 | 0 | 0
79 | līgumcena | Grunts nomaiņa | m3 | 4 | [5 empty] | 0 | 0 | 0 | 0 | 0 | 0
80 | līgumcena | Keramiskais urināls komplektā ar skalošanas krānu un sifonu (Vitra Arkitekt urināls 1362020030198 piekārts, ūdens pievads no augšas,horizontālā izplūde, stiprinājumu komplekts, sifonskrāns pisuāram 26TEM40855 nospiežams vai ekvivalents) | kpl. | 6 | [5 empty] | 0 | 0 | 0 | 0 | 0 | 0
81 | līgumcena | Urināla mitrumizturīgā lamināta starpsienu b=20mm, 500x1000(h)mm izgatavošana un montāža ar stiprinājumiem pie sienas | gb. | 5 | [5 empty] | 0 | 0 | 0 | 0 | 0 | 0
82 | līgumcena | Trauku mazgājamās mašīnas (Miele G 6260 SCVi 81x60x57cm vai ekvivalents) uzstādīšana un pieslēgšana | kpl. | 1 | [5 empty] | 0 | 0 | 0 | 0 | 0 | 0
83 | līgumcena | Veļas mazgājamās mašīnas (Miele PW5065 AV D LW vai ekvivalents ) uzstādīšana un pieslēgšana | kpl. | 1 | [5 empty] | 0 | 0 | 0 | 0 | 0 | 0
84 | līgumcena | Cauruļu stiprinājumi,dībeļi,ugunsdroši,blīvējumi,hermētiķi, profesionālās ugunsdrošās putas paligmateriāli | kpl. | 1 | [5 empty] | 0 | 0 | 0 | 0 | 0 | 0
|  | Kopā: | [8 empty] | 0 | 0 | 0 | 0 | 0
Sistēmu kontrolmērījumi un izpilddokumentācija
85 | līgumcena | Kanalizācijas un ūdensvada sistēmu pārbaude un to parametru mērījumi | kpl. | 1 | [5 empty] | 0 | 0 | 0 | 0 | 0 | 0
86 | līgumcena | Izpilddokumentācijas izstrāde | kpl. | 1 | [5 empty] | 0 | 0 | 0 | 0 | 0 | 0
|  | Kopā: | [8 empty] | 0 | 0 | 0 | 0 | 0
|  | Tiešās izmaksas kopā, t. sk. darba devēja sociālais nodoklis (%) | [8 empty] | 0 | 0 | 0 | 0 | 0
|  | Sastādīja: | [5 empty] | Pārbaudīja:
|  | (paraksts un tā atšifrējums,datums) | [7 empty] | (paraksts un tā atšifrējums,datums)
|  | Sertifikāta Nr. ______________ | [8 empty] | Sertifikāta Nr. ______________

## 3-3 apkure
LOKĀLĀ TĀME NR.3-3
Apkure
III kārta
Objekta nosaukums: Mārupes vidusskolas vecā korpusa nojaukšana, Mārupes vidusskolas rekonstrukcija - II, III, IV kārta
Būves nosaukums: Mārupes vidusskola
Objekta adrese: Kantora ielā 97, Mārupē, Mārupes novadā
Pasūtījuma Nr.
Tāme sastādīta 2018. gada tirgus cenās, pamatojoties uz AVK, daļas rasējumiem.
|  | Tāmes izmaksas: |  |  | 0 | EUR
Tāme sastādīta 2018. gada ___.____________
Nr.p.k. | Kods | Būvdarbu nosaukums | Mērvienība | Daudzums | Vienības izmaksas | [5 empty] | Kopā uz visu apjomu
[5 empty] | laika norma (c/h) | darbietilpība ( c/h ) Darba samaksas likme ( EUR/h) | darba alga | būvizstrādājumi | mehānismi | kopā | darbietilpība ( c/h ) | darba alga | būvizstrādājumi | mehānismi | SUMMA
1 | 2 | 3 | 4 | 5 | 6 | 7 | 8 | 9 | 10 | 11 | 12 | 13 | 14 | 15 | 16
2. Iekšējie specializētie darbi
| 17-00000 | Apkure
Apkures sistēma A1
1 | līgumcena | Apkures radiatori komplektā ar atgaisotāju, korķi, montāžas stiprinājumiem (pie sienas) PURMO C22-300-700 ierīkošana ( vai ekvivalents) | kpl. | 3 | [5 empty] | 0 | 0 | 0 | 0 | 0 | 0
2 | līgumcena | Apkures radiatori komplektā ar atgaisotāju, korķi, montāžas stiprinājumiem (pie sienas) PURMO C11-500-400 ierīkošana ( vai ekvivalents) | kpl. | 10 | [5 empty] | 0 | 0 | 0 | 0 | 0 | 0
3 | līgumcena | Apkures radiatori komplektā ar atgaisotāju, korķi, montāžas stiprinājumiem (pie sienas) PURMO C11-500-700 ierīkošana ( vai ekvivalents) | kpl. | 4 | [5 empty] | 0 | 0 | 0 | 0 | 0 | 0
4 | līgumcena | Apkures radiatori komplektā ar atgaisotāju, korķi, montāžas stiprinājumiem (pie sienas) PURMO C11-500-800 ierīkošana ( vai ekvivalents) | kpl. | 34 | [5 empty] | 0 | 0 | 0 | 0 | 0 | 0
5 | līgumcena | Apkures radiatori komplektā ar atgaisotāju, korķi, montāžas stiprinājumiem (pie sienas) PURMO C11-500-900 ierīkošana ( vai ekvivalents) | kpl. | 2 | [5 empty] | 0 | 0 | 0 | 0 | 0 | 0
6 | līgumcena | Apkures radiatori komplektā ar atgaisotāju, korķi, montāžas stiprinājumiem (pie sienas) PURMO C11-500-1000 ierīkošana ( vai ekvivalents) | kpl. | 7 | [5 empty] | 0 | 0 | 0 | 0 | 0 | 0
7 | līgumcena | Apkures radiatori komplektā ar atgaisotāju, korķi, montāžas stiprinājumiem (pie sienas) PURMO C11-500-1200 ierīkošana ( vai ekvivalents) | kpl. | 1 | [5 empty] | 0 | 0 | 0 | 0 | 0 | 0
8 | līgumcena | Apkures radiatori komplektā ar atgaisotāju, korķi, montāžas stiprinājumiem (pie sienas) PURMO C22-500-800 ierīkošana ( vai ekvivalents) | kpl. | 1 | [5 empty] | 0 | 0 | 0 | 0 | 0 | 0
9 | līgumcena | Apkures radiatori komplektā ar atgaisotāju, korķi, montāžas stiprinājumiem (pie sienas) PURMO C22-500-900 ierīkošana ( vai ekvivalents) | kpl. | 2 | [5 empty] | 0 | 0 | 0 | 0 | 0 | 0
10 | līgumcena | Apkures radiatori komplektā ar atgaisotāju, korķi, montāžas stiprinājumiem (pie sienas) PURMO C22-500-1200 ierīkošana ( vai ekvivalents) | kpl. | 1 | [5 empty] | 0 | 0 | 0 | 0 | 0 | 0
11 | līgumcena | Termoregulators leņķis Æ 15 uzstādīšana komplektā: | kpl | 65 | [5 empty] | 0 | 0 | 0 | 0 | 0 | 0
12 | līgumcena | termostatiskais elements ( RTD vai ekvivalents) | gb. | 65 | [5 empty] | 0 | 0 | 0 | 0 | 0 | 0
13 | līgumcena | regulējošais klapans ( RTD-G vai ekvivalents) | gb. | 65 | [5 empty] | 0 | 0 | 0 | 0 | 0 | 0
14 | līgumcena | Radiatora ventilis (taisns) RLV Æ 15 ierīkošana (vai ekvivalents) | gb. | 65 | [5 empty] | 0 | 0 | 0 | 0 | 0 | 0
15 | līgumcena | Apkures radiatori komplektā ar atgaisotāju, korķi, blīvripām,montāžas stiprinājumiem (grīdas stiprinājumi ) ,”Narbonne (V VT-tips)” NV21.160.035 (VL) ierīkošana ( vai ekvivalents), t.sk.montāžas kompl.: | kpl | 3 | [5 empty] | 0 | 0 | 0 | 0 | 0 | 0
|  | - kājiņas; | gb. | 6 | [5 empty] | 0 | 0 | 0 | 0 | 0 | 0
|  | - atgaisotājs; | gb. | 3 | [5 empty] | 0 | 0 | 0 | 0 | 0 | 0
|  | - blīvripas; | gb. | 9 | [5 empty] | 0 | 0 | 0 | 0 | 0 | 0
16 | līgumcena | Apkures radiatori komplektā ar atgaisotāju, korķi, blīvripām,montāžas stiprinājumiem (grīdas stiprinājumi ) ,”Narbonne (V VT-tips)” NV21.200.079 (VL) ierīkošana ( vai ekvivalents), t.sk.montāžas kompl.: | kpl | 2 | [5 empty] | 0 | 0 | 0 | 0 | 0 | 0
|  | - kājiņas; | gb. | 4 | [5 empty] | 0 | 0 | 0 | 0 | 0 | 0
|  | - atgaisotājs; | gb. | 2 | [5 empty] | 0 | 0 | 0 | 0 | 0 | 0
|  | - blīvripas; | gb. | 6 | [5 empty] | 0 | 0 | 0 | 0 | 0 | 0
17 | līgumcena | Apkures radiatori komplektā ar atgaisotāju, korķi, blīvripām,montāžas stiprinājumiem (grīdas stiprinājumi ) ,”Narbonne (V VT-tips)” NV21.200.086 (VL) ierīkošana ( vai ekvivalents), t.sk.montāžas kompl.: | kpl | 4 | [5 empty] | 0 | 0 | 0 | 0 | 0 | 0
|  | - kājiņas; | gb. | 8 | [5 empty] | 0 | 0 | 0 | 0 | 0 | 0
|  | - atgaisotājs; | gb. | 4 | [5 empty] | 0 | 0 | 0 | 0 | 0 | 0
|  | - blīvripas; | gb. | 12 | [5 empty] | 0 | 0 | 0 | 0 | 0 | 0
18 | līgumcena | Apkures radiatori komplektā ar atgaisotāju, korķi, blīvripām,montāžas stiprinājumiem (grīdas stiprinājumi ) ,”Narbonne (V VT-tips)” NV21.160.050 (VL) ierīkošana ( vai ekvivalents), t.sk.montāžas kompl.: | kpl | 1 | [5 empty] | 0 | 0 | 0 | 0 | 0 | 0
|  | - kājiņas; | gb. | 2 | [5 empty] | 0 | 0 | 0 | 0 | 0 | 0
|  | - atgaisotājs; | gb. | 1 | [5 empty] | 0 | 0 | 0 | 0 | 0 | 0
|  | - blīvripas; | gb. | 3 | [5 empty] | 0 | 0 | 0 | 0 | 0 | 0
19 | līgumcena | Regulējošais vārsts ( RTD-G vai ekvivalents) | gb. | 10 | [5 empty] | 0 | 0 | 0 | 0 | 0 | 0
20 | līgumcena | Radiatora ventilis (taisns) RLV-K Æ 15 ierīkošana (vai ekvivalents) | gb. | 10 | [5 empty] | 0 | 0 | 0 | 0 | 0 | 0
21 | līgumcena | Vara caurule Æ 15x1.0 ierīkošana | m | 450 | [5 empty] | 0 | 0 | 0 | 0 | 0 | 0
22 | līgumcena | Vara caurule Æ 18x1.0 ierīkošana | m | 220 | [5 empty] | 0 | 0 | 0 | 0 | 0 | 0
23 | līgumcena | Vara caurule Æ 22x1.0 ierīkošana | m | 230 | [5 empty] | 0 | 0 | 0 | 0 | 0 | 0
24 | līgumcena | Vara caurule Æ 28x1.2 ierīkošana | m | 250 | [5 empty] | 0 | 0 | 0 | 0 | 0 | 0
25 | līgumcena | Vara caurule Æ 35x1.5 ierīkošana | m | 40 | [5 empty] | 0 | 0 | 0 | 0 | 0 | 0
26 | līgumcena | Vara caurule Æ 42x1.5 ierīkošana | m | 30 | [5 empty] | 0 | 0 | 0 | 0 | 0 | 0
27 | līgumcena | Vara caurule Æ 54x2.0 ierīkošana | m | 40 | [5 empty] | 0 | 0 | 0 | 0 | 0 | 0
28 | līgumcena | Lodveida vārsta Æ 25 ierīkošana | gb. | 6 | [5 empty] | 0 | 0 | 0 | 0 | 0 | 0
29 | līgumcena | Lodveida vārsta Æ 32 ierīkošana | gb. | 1 | [5 empty] | 0 | 0 | 0 | 0 | 0 | 0
30 | līgumcena | Lodveida vārsta Æ 40 ierīkošana | gb. | 1 | [5 empty] | 0 | 0 | 0 | 0 | 0 | 0
31 | līgumcena | Lodveida vārsta Æ 50 ierīkošana | gb. | 2 | [5 empty] | 0 | 0 | 0 | 0 | 0 | 0
32 | līgumcena | Balansējošā vārsta Æ 25 ierīkošana ( MSV-1 vai ekvivalents) | gb. | 6 | [5 empty] | 0 | 0 | 0 | 0 | 0 | 0
33 | līgumcena | Balansējošā vārsta Æ 40 ierīkošana ( MSV-1 vai ekvivalents) | gb. | 1 | [5 empty] | 0 | 0 | 0 | 0 | 0 | 0
34 | līgumcena | Balansējošā vārsta Æ 50 ierīkošana ( USV-1 vai ekvivalents) | gb. | 1 | [5 empty] | 0 | 0 | 0 | 0 | 0 | 0
35 | līgumcena | Siltumizolācija, l=1,2m ProS-28-40 ierīkošana (Paroc vai ekvivalents) | m | 42 | [5 empty] | 0 | 0 | 0 | 0 | 0 | 0
36 | līgumcena | Siltumizolācija, l=1,2m ProS-35-40 ierīkošana (Paroc vai ekvivalents) | m | 42 | [5 empty] | 0 | 0 | 0 | 0 | 0 | 0
37 | līgumcena | Siltumizolācija, l=1,2m ProS-42-40 ierīkošana (Paroc vai ekvivalents) | m | 30 | [5 empty] | 0 | 0 | 0 | 0 | 0 | 0
38 | līgumcena | Siltumizolācija, l=1,2m ProS-54-40 ierīkošana (Paroc vai ekvivalents) | m | 42 | [5 empty] | 0 | 0 | 0 | 0 | 0 | 0
39 | līgumcena | Pārklāja PVC-28-102 (Paroc vai ekvivalents) ierīkošana | m2 | 13.5 | [5 empty] | 0 | 0 | 0 | 0 | 0 | 0
40 | līgumcena | Pārklāja PVC-35-115 (Paroc vai ekvivalents) ierīkošana | m2 | 14.5 | [5 empty] | 0 | 0 | 0 | 0 | 0 | 0
41 | līgumcena | Pārklāja PVC-42-128 (Paroc vai ekvivalents) ierīkošana | m2 | 9.6 | [5 empty] | 0 | 0 | 0 | 0 | 0 | 0
42 | līgumcena | Pārklāja PVC-54-141 (Paroc vai ekvivalents) ierīkošana | m2 | 16.8 | [5 empty] | 0 | 0 | 0 | 0 | 0 | 0
43 | līgumcena | Siltumizolācija, l=1,0m TL-15/30-DG-B1 ierīkošana ( vai ekvivalents) | m | 450 | [5 empty] | 0 | 0 | 0 | 0 | 0 | 0
44 | līgumcena | Siltumizolācija, l=1,0m TL-18/30-DG-B1 ierīkošana ( vai ekvivalents) | m | 220 | [5 empty] | 0 | 0 | 0 | 0 | 0 | 0
45 | līgumcena | Siltumizolācija, l=1,0m TL-22/30-DG-B1 ierīkošana ( vai ekvivalents) | m | 230 | [5 empty] | 0 | 0 | 0 | 0 | 0 | 0
46 | līgumcena | Siltumizolācija, l=1,0m TL-28/30-DG-B1 ierīkošana ( vai ekvivalents) | m | 210 | [5 empty] | 0 | 0 | 0 | 0 | 0 | 0
47 | līgumcena | Automātiskā atgaisotāja ierīkošana | gb. | 2 | [5 empty] | 0 | 0 | 0 | 0 | 0 | 0
48 | līgumcena | Stiprinājumi (HILTI vai ekvivalents ) | gb. | 360 | [5 empty] | 0 | 0 | 0 | 0 | 0 | 0
49 | līgumcena | Fasondaļu komplekts | kpl. | 1 | [5 empty] | 0 | 0 | 0 | 0 | 0 | 0
50 | līgumcena | Marķēšanas materiāli | kpl. | 1 | [5 empty] | 0 | 0 | 0 | 0 | 0 | 0
|  | Kaloriferu siltumapgāde P1 (PN1) | [8 empty] | 0 | 0 | 0 | 0 | 0
|  | Šunta iekārtas komplekts: | kpl | 1 | [6 empty] | 0 | 0 | 0 | 0 | 0
51 | līgumcena | Sūknis :G=0,39 l/s; H=28kPa | gb. | 1 | [5 empty] | 0 | 0 | 0 | 0 | 0 | 0
52 | līgumcena | Filtrs Æ 32; | gb. | 1 | [5 empty] | 0 | 0 | 0 | 0 | 0 | 0
53 | līgumcena | Lodveida vārsts Æ 32 | gb. | 2 | [5 empty] | 0 | 0 | 0 | 0 | 0 | 0
54 | līgumcena | Trīsvirziena vārsts Æ 15 (Kvs=2,5) | gb. | 1 | [5 empty] | 0 | 0 | 0 | 0 | 0 | 0
55 | līgumcena | Termometrs līdz 100°C | kpl | 4 | [5 empty] | 0 | 0 | 0 | 0 | 0 | 0
56 | līgumcena | Manometrs līdz 6 bar | kpl | 4 | [5 empty] | 0 | 0 | 0 | 0 | 0 | 0
57 | līgumcena | Pārspiedena vārsts Æ 25 (Danfoss vai ekvivalents) | gb. | 1 | [5 empty] | 0 | 0 | 0 | 0 | 0 | 0
58 | līgumcena | Atgaisotājs | gb. | 2 | [5 empty] | 0 | 0 | 0 | 0 | 0 | 0
59 | līgumcena | Vara caurule Æ 35x1.5 ierīkošana | m | 45 | [5 empty] | 0 | 0 | 0 | 0 | 0 | 0
60 | līgumcena | Lodveida vārsta Æ 32 ierīkošana | gb. | 2 | [5 empty] | 0 | 0 | 0 | 0 | 0 | 0
61 | līgumcena | Balansējošā vārsta Æ 32 ierīkošana ( MSV-1 vai ekvivalents) | gb. | 1 | [5 empty] | 0 | 0 | 0 | 0 | 0 | 0
62 | līgumcena | Siltumizolācija, l=1,2m ProS-35-40 ierīkošana (Paroc vai ekvivalents) | m | 44.4 | [5 empty] | 0 | 0 | 0 | 0 | 0 | 0
63 | līgumcena | Pārklāja PVC-35-115 (Paroc vai ekvivalents) ierīkošana | m2 | 16 | [5 empty] | 0 | 0 | 0 | 0 | 0 | 0
64 | līgumcena | Etilēnglikols (35%) | l | 30 | [5 empty] | 0 | 0 | 0 | 0 | 0 | 0
65 | līgumcena | Automātiskā atgaisotāja ierīkošana | gb. | 2 | [5 empty] | 0 | 0 | 0 | 0 | 0 | 0
66 | līgumcena | Stiprinājumi (HILTI vai ekvivalents ) | kpl | 18 | [5 empty] | 0 | 0 | 0 | 0 | 0 | 0
67 | līgumcena | Ugunsdroša masa | kg | 3 | [5 empty] | 0 | 0 | 0 | 0 | 0 | 0
68 | līgumcena | Fasondaļu komplekts | kpl. | 1 | [5 empty] | 0 | 0 | 0 | 0 | 0 | 0
69 | līgumcena | Marķēšanas materiāli | kpl. | 1 | [5 empty] | 0 | 0 | 0 | 0 | 0 | 0
70 |  | Siltummezgls | [7 empty] | 0 | 0 | 0 | 0 | 0 | 0
71 | līgumcena | Plākšņu siltummainis XB52M-1-50 (ar izolāciju), k/ū, 267 kW; Danfoss | gb. | 1 | [5 empty] | 0 | 0 | 0 | 0 | 0 | 0
72 | līgumcena | Plākšņu siltummainis XB12M-1-30 (ar izol.), apk., 55 kW; Danfoss | gb. | 1 | [5 empty] | 0 | 0 | 0 | 0 | 0 | 0
73 | līgumcena | Plākšņu siltummainis XB52M-2-40/40 (ar izol.), vent., 242 kW; Danfoss | gb. | 1 | [5 empty] | 0 | 0 | 0 | 0 | 0 | 0
74 | līgumcena | Cirkulācijas sūknis;Yonos MAXO 50/0,5-9 1 ~ 230 V / 50 Hz Wilo | gb. | 1 | [5 empty] | 0 | 0 | 0 | 0 | 0 | 0
75 | līgumcena | Cirkulācijas sūknis; Stratos 25/1-8 1 ~ 230 V / 50 Hz Wilo | gb. | 1 | [5 empty] | 0 | 0 | 0 | 0 | 0 | 0
76 | līgumcena | Cirkulācijas sūknis; Stratos 25/1-8 1 ~ 230 V / 50 Hz Wilo | gb. | 1 | [5 empty] | 0 | 0 | 0 | 0 | 0 | 0
77 | līgumcena | Spiediena aizsardzības relejs,KPI35 Danfoss | gb. | 1 | [5 empty] | 0 | 0 | 0 | 0 | 0 | 0
78 | līgumcena | Regulēšanas vārsts; VRG 2; DN32; Kvs 16,0 Danfoss | gb. | 1 | [5 empty] | 0 | 0 | 0 | 0 | 0 | 0
79 | līgumcena | Regulēšanas vārsts; VRG 2; DN25 Kvs 10,0 Danfoss | gb. | 1 | [5 empty] | 0 | 0 | 0 | 0 | 0 | 0
80 | līgumcena | Regulēšanas vārsts; VRG 2; DN15 Kvs 4,0 Danfoss | gb. | 1 | [5 empty] | 0 | 0 | 0 | 0 | 0 | 0
81 | līgumcena | Izpildmehānisms;AMV 435 Danfoss | gb. | 2 | [5 empty] | 0 | 0 | 0 | 0 | 0 | 0
82 | līgumcena | Izpildmehānisms; AMV 35Danfoss | gb. | 1 | [5 empty] | 0 | 0 | 0 | 0 | 0 | 0
83 | līgumcena | Laika apstākļu kompensators (procesors), ECL 310 Danfoss | gb. | 1 | [5 empty] | 0 | 0 | 0 | 0 | 0 | 0
84 | līgumcena | Elektroniskais programmēšanas atslēga, A376 Danfoss | gb. | 1 | [5 empty] | 0 | 0 | 0 | 0 | 0 | 0
85 | līgumcena | Ārgaisa temperatūras sensors, ESMT Danfoss | gb. | 1 | [5 empty] | 0 | 0 | 0 | 0 | 0 | 0
86 | līgumcena | Virsmas sensors, ESM-11 Danfoss | gb. | 2 | [5 empty] | 0 | 0 | 0 | 0 | 0 | 0
87 | līgumcena | Iegremdes sensors, 100 mm, nerūs.tēr.; ESMU-100 Danfoss k/ū | gb. | 1 | [5 empty] | 0 | 0 | 0 | 0 | 0 | 0
88 | līgumcena | Iegremdes sensors, 100 mm, vara, ar aizsargčaulu; ESMU-100 Danfoss aplure | gb. | 1 | [5 empty] | 0 | 0 | 0 | 0 | 0 | 0
89 | līgumcena | Karstā ūdens skaitītājs DN15; Qnom 1,5; 90° C; 10 bar | gb. | 1 | [5 empty] | 0 | 0 | 0 | 0 | 0 | 0
90 | līgumcena | Aukstā ūdens skaitītājs DN32; Qnom 6; 30° C; 10 bar | gb. | 1 | [5 empty] | 0 | 0 | 0 | 0 | 0 | 0
91 | līgumcena | Izplešanās trauks 250 l, 100°, 6 bar; N 250 Reflex | gb. | 1 | [5 empty] | 0 | 0 | 0 | 0 | 0 | 0
92 | līgumcena | Izplešanās trauks 12 l, 100°, 6 bar; NG 12 Reflex | gb. | 1 | [5 empty] | 0 | 0 | 0 | 0 | 0 | 0
93 | līgumcena | Tērauda lodveida piemetin. krāns, PN16 DN100 | gb. | 2 | [5 empty] | 0 | 0 | 0 | 0 | 0 | 0
94 | līgumcena | Tērauda lodveida piemetin. krāns, PN16 DN80 | gb. | 1 | [5 empty] | 0 | 0 | 0 | 0 | 0 | 0
95 | līgumcena | Tērauda lodveida piemetin. krāns, PN16 DN65 | gb. | 3 | [5 empty] | 0 | 0 | 0 | 0 | 0 | 0
96 | līgumcena | Tērauda lodveida piemetin. krāns, PN16 DN50 | gb. | 1 | [5 empty] | 0 | 0 | 0 | 0 | 0 | 0
97 | līgumcena | Tērauda lodveida piemetin. krāns, PN16 DN40 | gb. | 2 | [5 empty] | 0 | 0 | 0 | 0 | 0 | 0
98 | līgumcena | Lodveida krāns vītņu DN50 | gb. | 2 | [5 empty] | 0 | 0 | 0 | 0 | 0 | 0
99 | līgumcena | Lodveida krāns vītņu DN32 | gb. | 1 | [5 empty] | 0 | 0 | 0 | 0 | 0 | 0
100 | līgumcena | Lodveida krāns vītņu DN25 | gb. | 1 | [5 empty] | 0 | 0 | 0 | 0 | 0 | 0
101 | līgumcena | Lodveida krāns vītņu DN20 | gb. | 19 | [5 empty] | 0 | 0 | 0 | 0 | 0 | 0
102 | līgumcena | Lodveida krāns vītņu DN15 | gb. | 11 | [5 empty] | 0 | 0 | 0 | 0 | 0 | 0
103 | līgumcena | Pretvārsts vītņu DN50 | gb. | 1 | [5 empty] | 0 | 0 | 0 | 0 | 0 | 0
104 | līgumcena | Pretvārsts vītņu DN32 | gb. | 1 | [5 empty] | 0 | 0 | 0 | 0 | 0 | 0
105 | līgumcena | Pretvārsts vītņu DN15 | gb. | 1 | [5 empty] | 0 | 0 | 0 | 0 | 0 | 0
106 | līgumcena | Filtrs atloku DN100 | gb. | 1 | [5 empty] | 0 | 0 | 0 | 0 | 0 | 0
107 | līgumcena | Filtrs atloku DN65 | gb. | 1 | [5 empty] | 0 | 0 | 0 | 0 | 0 | 0
108 | līgumcena | Filtrs vītņu DN50 | gb. | 1 | [5 empty] | 0 | 0 | 0 | 0 | 0 | 0
109 | līgumcena | Filtrs vītņu DN40 | gb. | 1 | [5 empty] | 0 | 0 | 0 | 0 | 0 | 0
110 | līgumcena | Filtrs vītņu DN32 | gb. | 1 | [5 empty] | 0 | 0 | 0 | 0 | 0 | 0
111 | līgumcena | Filtrs vītņu DN15 | gb. | 1 | [5 empty] | 0 | 0 | 0 | 0 | 0 | 0
112 | līgumcena | Rokas balansēšanas vārsts, MSV-BD, DN50 Danfoss | gb. | 1 | [5 empty] | 0 | 0 | 0 | 0 | 0 | 0
113 | līgumcena | Rokas balansēšanas vārsts, MSV-BD, DN40 Danfoss | gb. | 3 | [5 empty] | 0 | 0 | 0 | 0 | 0 | 0
114 | līgumcena | Drošības vārsts DN15, 10 bar | gb. | 1 | [5 empty] | 0 | 0 | 0 | 0 | 0 | 0
115 | līgumcena | Drošības vārsts DN20, 6 bar | gb. | 1 | [5 empty] | 0 | 0 | 0 | 0 | 0 | 0
116 | līgumcena | Drošības vārsts DN15, 6 bar | gb. | 1 | [5 empty] | 0 | 0 | 0 | 0 | 0 | 0
117 | līgumcena | Manometrs ar skalu 0 - 16 bar kl. ≥1,6 | gb. | 2 | [5 empty] | 0 | 0 | 0 | 0 | 0 | 0
118 | līgumcena | Manometrs ar skalu 0 - 10 bar 1 gab. - kl. ≥1,6 | gb. | 11 | [5 empty] | 0 | 0 | 0 | 0 | 0 | 0
119 | līgumcena | Termometrs ar aizsargčaulu, 0 - 120º C | gb. | 2 | [5 empty] | 0 | 0 | 0 | 0 | 0 | 0
120 | līgumcena | Termometrs ar aizsargčaulu, 0 - 100º C | gb. | 12 | [5 empty] | 0 | 0 | 0 | 0 | 0 | 0
121 | līgumcena | Manometra krāns | gb. | 13 | [5 empty] | 0 | 0 | 0 | 0 | 0 | 0
122 | līgumcena | Automātiskais atgaisotājs | gb. | 3 | [5 empty] | 0 | 0 | 0 | 0 | 0 | 0
123 | līgumcena | Metināmā tērauda caurule Ø100 (Ø114,3x3,6) | m | 4 | [5 empty] | 0 | 0 | 0 | 0 | 0 | 0
124 | līgumcena | Metināmā tērauda caurule Ø80 (Ø88,9x3,2) | m | 1 | [5 empty] | 0 | 0 | 0 | 0 | 0 | 0
125 | līgumcena | Metināmā tērauda caurule Ø65 (Ø76,1x2,9) | m | 6 | [5 empty] | 0 | 0 | 0 | 0 | 0 | 0
126 | līgumcena | Metināmā tērauda caurule Ø50 (Ø60,3x2,9) | m | 2 | [5 empty] | 0 | 0 | 0 | 0 | 0 | 0
127 | līgumcena | Metināmā tērauda caurule Ø40 (Ø48,3x2,6) | m | 5 | [5 empty] | 0 | 0 | 0 | 0 | 0 | 0
128 | līgumcena | Metināmā tērauda caurule Ø32 (Ø42,4x2,6) | m | 1 | [5 empty] | 0 | 0 | 0 | 0 | 0 | 0
129 | līgumcena | Metināmā tērauda caurule Ø25 (Ø33,7x2,6) | m | 3 | [5 empty] | 0 | 0 | 0 | 0 | 0 | 0
130 | līgumcena | Metināmā tērauda caurule Ø20 (Ø26,9x2,3) | m | 3 | [5 empty] | 0 | 0 | 0 | 0 | 0 | 0
131 | līgumcena | Metināmā tērauda caurule Ø15 (Ø21,3x2) | m | 4 | [5 empty] | 0 | 0 | 0 | 0 | 0 | 0
132 | līgumcena | Cinkota tērauda caurule Ø50 a/ū | m | 2 | [5 empty] | 0 | 0 | 0 | 0 | 0 | 0
133 | līgumcena | Nerūsējoša tērauda caurule Ø50 k/ū | m | 2 | [5 empty] | 0 | 0 | 0 | 0 | 0 | 0
134 | līgumcena | Nerūsējoša tērauda caurule Ø32 cirkul. | m | 2 | [5 empty] | 0 | 0 | 0 | 0 | 0 | 0
135 | līgumcena | Siltumizolācijas akmens vates čaula, Paroc Hvac Section AluCoat T PHSALCT 114-50 | m | 4 | [5 empty] | 0 | 0 | 0 | 0 | 0 | 0
136 | līgumcena | Siltumizolācijas akmens vates čaula, Paroc Hvac Section AluCoat T PHSALCT 89-50 | m | 1 | [5 empty] | 0 | 0 | 0 | 0 | 0 | 0
137 | līgumcena | Siltumizolācijas akmens vates čaula, Paroc Hvac Section AluCoat T PHSALCT 76-40 | m | 6 | [5 empty] | 0 | 0 | 0 | 0 | 0 | 0
138 | līgumcena | Siltumizolācijas akmens vates čaula, Paroc Hvac Section AluCoat T PHSALCT 60-40 | m | 2 | [5 empty] | 0 | 0 | 0 | 0 | 0 | 0
139 | līgumcena | Siltumizolācijas akmens vates čaula, Paroc Hvac Section AluCoat T PHSALCT 60-20 | m | 2 | [5 empty] | 0 | 0 | 0 | 0 | 0 | 0
140 | līgumcena | Siltumizolācijas akmens vates čaula, Paroc Hvac Section AluCoat T PHSALCT 48-30 | m | 5 | [5 empty] | 0 | 0 | 0 | 0 | 0 | 0
141 | līgumcena | Siltumizolācijas akmens vates čaula, Paroc Hvac Section AluCoat T PHSALCT 42-30 | m | 1 | [5 empty] | 0 | 0 | 0 | 0 | 0 | 0
142 | līgumcena | Siltumizolācijas akmens vates čaula, Paroc Hvac Section AluCoat T PHSALCT 42-20 | m | 2 | [5 empty] | 0 | 0 | 0 | 0 | 0 | 0
143 | līgumcena | Siltumizolācijas akmens vates čaula, Paroc Hvac Section AluCoat T PHSALCT 35-20 | m | 3 | [5 empty] | 0 | 0 | 0 | 0 | 0 | 0
144 | līgumcena | Siltumizolācijas akmens vates čaula, Paroc Hvac Section AluCoat T PHSALCT 28-20 | m | 3 | [5 empty] | 0 | 0 | 0 | 0 | 0 | 0
145 | līgumcena | Siltumizolācijas akmens vates čaula, Paroc Hvac Section AluCoat T PHSALCT 22-20 | m | 4 | [5 empty] | 0 | 0 | 0 | 0 | 0 | 0
146 | līgumcena | Polietilēna siltumizolācija, TUBOLIT TL-60/13-DG-A | m | 2 | [5 empty] | 0 | 0 | 0 | 0 | 0 | 0
147 | līgumcena | Antikorozijas pārklājuma ierīkošana tērauda cauruļvadiem, to gruntēšana un krāsošana (2 kārtas Neosprint 30 krāsa un gruntējums 1 kārta URF-0110 vai ekvivalents) | m2 | 6.7 | [5 empty] | 0 | 0 | 0 | 0 | 0 | 0
148 | līgumcena | Veidgabalu komplekts cauruļvadu montāžai | kpl. | 1 | [5 empty] | 0 | 0 | 0 | 0 | 0 | 0
149 | līgumcena | Cauruļu un iekārtu montāžas palīgmateriāli | kpl. | 1 | [5 empty] | 0 | 0 | 0 | 0 | 0 | 0
150 | līgumcena | Siltumizolācijas montāžas palīgmateriāli | kpl. | 1 | [5 empty] | 0 | 0 | 0 | 0 | 0 | 0
151 | līgumcena | Elektroinstalācijas materiāli | kpl. | 1 | [5 empty] | 0 | 0 | 0 | 0 | 0 | 0
152 | līgumcena | Marķēšanas materiāli | kpl. | 1 | [5 empty] | 0 | 0 | 0 | 0 | 0 | 0
|  | Celtniecības darbi | [7 empty] | 0 | 0 | 0 | 0 | 0 | 0
153 |  | Caurumu aizdare,krāsošana. | c/h | 80 | [5 empty] | 0 | 0 | 0 | 0 | 0 | 0
|  | Sistēmu kontrolmērījumi un izpilddokumentācija | [7 empty] | 0 | 0 | 0 | 0 | 0 | 0
154 | līgumcena | Apkures sistēmu un siltummezgla hidrauliskā pārbaude un to parametru mērījumi | kpl. | 1 | [5 empty] | 0 | 0 | 0 | 0 | 0 | 0
155 | līgumcena | Izpilddokumentācijas izstrāde | kpl. | 1 | [5 empty] | 0 | 0 | 0 | 0 | 0 | 0
|  | Tiešās izmaksas kopā, t. sk. darba devēja sociālais nodoklis (%) | [8 empty] | 0 | 0 | 0 | 0 | 0
| Sastādīja: | [5 empty] | Pārbaudīja:
|  | (paraksts un tā atšifrējums,datums) | [7 empty] | (paraksts un tā atšifrējums,datums)
| Sertifikāta Nr. ______________ | [8 empty] | Sertifikāta Nr. ______________

## 3-4 vent
LOKĀLĀ TĀME NR.3-4
Ventilācija
III kārta
Objekta nosaukums: Mārupes vidusskolas vecā korpusa nojaukšana, Mārupes vidusskolas rekonstrukcija - II, III, IV kārta
Būves nosaukums: Mārupes vidusskola
Objekta adrese: Kantora ielā 97, Mārupē, Mārupes novadā
Pasūtījuma Nr.
Tāme sastādīta 2018. gada tirgus cenās, pamatojoties uz AVK, daļas rasējumiem.
|  | Tāmes izmaksas: |  |  | 0 | EUR
Tāme sastādīta 2018. gada ___.____________
Nr.p.k. | Kods | Būvdarbu nosaukums | Mērvienība | Daudzums | Vienības izmaksas | [5 empty] | Kopā uz visu apjomu
[5 empty] | laika norma (c/h) | darbietilpība ( c/h ) Darba samaksas likme ( EUR/h) | darba alga | būvizstrādājumi | mehānismi | kopā | darbietilpība ( c/h ) | darba alga | būvizstrādājumi | mehānismi | SUMMA
1 | 2 | 3 | 4 | 5 | 6 | 7 | 8 | 9 | 10 | 11 | 12 | 13 | 14 | 15 | 16
II. Iekšējie specializētie darbi
| 17-00000 | Ventilācija
Ventilācija PN1
1 | līgumcena | Pieplūdes un nosūces iekārtas komplektā ar automātikas bloku*:eQ-032 (rvent.raksturojumus skat. AVK-V-1 ) | kpl. | 1 | [5 empty] | 0 | 0 | 0 | 0 | 0 | 0
|  | Ventilācija N2 | [7 empty] | 0 | 0 | 0 | 0 | 0 | 0
2 | līgumcena | N2 Jumta ventilatora DVCI 315-P, L=980 m3/h; H=350 Pa, ar elektrodzinēju 0,178 kW, n=1867 min-1 komplektā(Systemair vai ekvivalents): | kpl. | 1 | [5 empty] | 0 | 0 | 0 | 0 | 0 | 0
3 | līgumcena | jumta kārba ar pretvārstu TG 400-800 + BTG 400 (vai ekvivalents) | gb. | 1 | [5 empty] | 0 | 0 | 0 | 0 | 0 | 0
4 | līgumcena | regulators MTP 10 (vai ekvivalents) | gb. | 1 | [5 empty] | 0 | 0 | 0 | 0 | 0 | 0
5 | līgumcena | Nojumes virs plīts ierīkošana | kpl. | 2 | [5 empty] | 0 | 0 | 0 | 0 | 0 | 0
6 | līgumcena | Āra režģa ar rāmi USS/I-1400-800 ierīkošana (vai ekvivalents) | gb. | 2 | [5 empty] | 0 | 0 | 0 | 0 | 0 | 0
7 | līgumcena | Āra režģa IGC 200 ierīkošana (vai ekvivalents) | gb. | 1 | [5 empty] | 0 | 0 | 0 | 0 | 0 | 0
8 | līgumcena | Ugunsdrošības vārsta (EI 60) ar viegli kūstošu elementu Æ 160 ETPR-EI-1-160 ierīkošana ( vai ekvivalents) | gb. | 10 | [5 empty] | 0 | 0 | 0 | 0 | 0 | 0
9 | līgumcena | Ugunsdrošības vārsta (EI 60) ar viegli kūstošu elementu 1000x500mm ETPS-EI-1-1000-500 ierīkošana ( vai ekvivalents) | gb. | 4 | [5 empty] | 0 | 0 | 0 | 0 | 0 | 0
10 | līgumcena | Ugunsdrošības vārsta (EI 60) ar viegli kūstošu elementu 600x500mm ETPS-EI-1-600-500 ierīkošana ( vai ekvivalents) | gb. | 2 | [5 empty] | 0 | 0 | 0 | 0 | 0 | 0
11 | līgumcena | Ugunsdrošības vārsta (EI 60) ar viegli kūstošu elementu 500x400mm ETPS-EI-1-500-400 ierīkošana ( vai ekvivalents) | gb. | 6 | [5 empty] | 0 | 0 | 0 | 0 | 0 | 0
12 | līgumcena | Ugunsdrošības vārsta (EI 60) ar viegli kūstošu elementu 500x300mm ETPS-EI-1-500-300 ierīkošana ( vai ekvivalents) | gb. | 4 | [5 empty] | 0 | 0 | 0 | 0 | 0 | 0
13 | līgumcena | Droseļvārsta Æ 100 PRA 100 ierīkošana ( vai ekvivalents) | gb. | 17 | [5 empty] | 0 | 0 | 0 | 0 | 0 | 0
14 | līgumcena | Droseļvārsta Æ 125 PRA 125 ierīkošana ( vai ekvivalents) | gb. | 20 | [5 empty] | 0 | 0 | 0 | 0 | 0 | 0
15 | līgumcena | Droseļvārsta Æ 160 PRA 160 ierīkošana ( vai ekvivalents) | gb. | 53 | [5 empty] | 0 | 0 | 0 | 0 | 0 | 0
16 | līgumcena | Droseļvārsta Æ 200 PRA 200 ierīkošana ( vai ekvivalents) | gb. | 9 | [5 empty] | 0 | 0 | 0 | 0 | 0 | 0
17 | līgumcena | Droseļvārsta Æ 250 PRA 250 ierīkošana ( vai ekvivalents) | gb. | 7 | [5 empty] | 0 | 0 | 0 | 0 | 0 | 0
18 | līgumcena | Droseļvārsta Æ 630 PRA630 ierīkošana ( vai ekvivalents) | gb. | 1 | [5 empty] | 0 | 0 | 0 | 0 | 0 | 0
19 | līgumcena | Droseļvārsta Æ 800 PRA800 ierīkošana ( vai ekvivalents) | gb. | 1 | [5 empty] | 0 | 0 | 0 | 0 | 0 | 0
20 | līgumcena | Droseļvārsta SPB-1-300-300 300x300mm ierīkošana ( vai ekvivalents) | gb. | 4 | [5 empty] | 0 | 0 | 0 | 0 | 0 | 0
21 | līgumcena | Droseļvārsta SPB-1-400-250 400x250mm ierīkošana ( vai ekvivalents) | gb. | 11 | [5 empty] | 0 | 0 | 0 | 0 | 0 | 0
22 | līgumcena | Droseļvārsta SPB-1-500-300 500x300mm ierīkošana ( vai ekvivalents) | gb. | 3 | [5 empty] | 0 | 0 | 0 | 0 | 0 | 0
23 | līgumcena | Droseļvārsta SPB-1-500-400 500x400mm ierīkošana ( vai ekvivalents) | gb. | 2 | [5 empty] | 0 | 0 | 0 | 0 | 0 | 0
24 | līgumcena | Droseļvārsta SPB-1-600-300 600x300mm ierīkošana ( vai ekvivalents) | gb. | 2 | [5 empty] | 0 | 0 | 0 | 0 | 0 | 0
25 | līgumcena | Droseļvārsta SPB-1-600-400 600x400mm ierīkošana ( vai ekvivalents) | gb. | 1 | [5 empty] | 0 | 0 | 0 | 0 | 0 | 0
26 | līgumcena | Droseļvārsta SPB-1-600-500 600x500mm ierīkošana ( vai ekvivalents) | gb. | 2 | [5 empty] | 0 | 0 | 0 | 0 | 0 | 0
27 | līgumcena | Droseļvārsta SPB-1-800-300 800x300mm ierīkošana ( vai ekvivalents) | gb. | 2 | [5 empty] | 0 | 0 | 0 | 0 | 0 | 0
28 | līgumcena | Droseļvārsta SPB-1-800-400 800x400mm ierīkošana ( vai ekvivalents) | gb. | 1 | [5 empty] | 0 | 0 | 0 | 0 | 0 | 0
29 | līgumcena | Droseļvārsta SPB-1-1000-400 1000x400mm ierīkošana ( vai ekvivalents) | gb. | 1 | [5 empty] | 0 | 0 | 0 | 0 | 0 | 0
30 | līgumcena | Droseļvārsta SPB-1-1000-500 1000x500mm ierīkošana ( vai ekvivalents) | gb. | 3 | [5 empty] | 0 | 0 | 0 | 0 | 0 | 0
31 | līgumcena | Pieplūdes difuzora ar kārbu un droseļvārstu komplektā THL-100; TRI/S-100-100 AC=MSM, PP ierīkošana (vai ekvivalents) | gb. | 8 | [5 empty] | 0 | 0 | 0 | 0 | 0 | 0
32 | līgumcena | Pieplūdes difuzora ar kārbu un droseļvārstu komplektā THL-125; TRI/S-125-125 AC=MSM, PP ierīkošana (vai ekvivalents) | gb. | 8 | [5 empty] | 0 | 0 | 0 | 0 | 0 | 0
33 | līgumcena | Pieplūdes difuzora ar kārbu un droseļvārstu komplektā THL-160; TRI/S-125-160 AC=MSM, PP ierīkošana (vai ekvivalents) | gb. | 6 | [5 empty] | 0 | 0 | 0 | 0 | 0 | 0
34 | līgumcena | Pieplūdes difuzora ar kārbu un droseļvārstu komplektā THL-160; TRI/S-160-160 AC=MSM, PP ierīkošana (vai ekvivalents) | gb. | 6 | [5 empty] | 0 | 0 | 0 | 0 | 0 | 0
35 | līgumcena | Pieplūdes difuzora ar kārbu un droseļvārstu komplektā THL-200; TRI/S-160-200 AC=MSM, PP ierīkošana (vai ekvivalents) | gb. | 38 | [5 empty] | 0 | 0 | 0 | 0 | 0 | 0
36 | līgumcena | Pieplūdes difuzora ar kārbu un droseļvārstu komplektā THL-200; TRI/S-200-200 AC=MSM, PP ierīkošana (vai ekvivalents) | gb. | 2 | [5 empty] | 0 | 0 | 0 | 0 | 0 | 0
37 | līgumcena | Nosūces restes AGC/N- 300-300 ierīkošana (vai ekvivalents) | gb. | 9 | [5 empty] | 0 | 0 | 0 | 0 | 0 | 0
38 | līgumcena | Nosūces difuzora TCM-200 ierīkošana (vai ekvivalents) | gb. | 44 | [5 empty] | 0 | 0 | 0 | 0 | 0 | 0
39 | līgumcena | Nosūces difuzora TCM-160 ierīkošana (vai ekvivalents) | gb. | 8 | [5 empty] | 0 | 0 | 0 | 0 | 0 | 0
40 | līgumcena | Nosūces difuzora KK-100 ierīkošana (vai ekvivalents) | gb. | 16 | [5 empty] | 0 | 0 | 0 | 0 | 0 | 0
41 | līgumcena | Nosūces difuzora KK-125 ierīkošana (vai ekvivalents) | gb. | 6 | [5 empty] | 0 | 0 | 0 | 0 | 0 | 0
42 | līgumcena | Nosūces difuzora KK-160 ierīkošana (vai ekvivalents) | gb. | 3 | [5 empty] | 0 | 0 | 0 | 0 | 0 | 0
43 | līgumcena | Pretvārsta RSK 160 ierīkošana (vai ekvivalents) | gb. | 2 | [5 empty] | 0 | 0 | 0 | 0 | 0 | 0
44 | līgumcena | Trokšņu slāpētāja LDC 315-900 ierīkošana (vai ekvivalents) | gb. | 1 | [5 empty] | 0 | 0 | 0 | 0 | 0 | 0
45 | līgumcena | Pārteces restes ar pretējo režģi komplektā(OF) TVC-200x100;AC=OF ierīkošana (vai ekvivalents) | gb. | 8 | [5 empty] | 0 | 0 | 0 | 0 | 0 | 0
46 | līgumcena | Pārteces restes ar pretējo režģi komplektā(OF) TVC-300x150;AC=OF ierīkošana (vai ekvivalents) | gb. | 8 | [5 empty] | 0 | 0 | 0 | 0 | 0 | 0
47 | līgumcena | Jumta Æ 160 ierīkošana | gb. | 2 | [5 empty] | 0 | 0 | 0 | 0 | 0 | 0
48 | līgumcena | Aizsargrestes SG 160 ierīkošana (vai ekvivalents) | gb. | 2 | [5 empty] | 0 | 0 | 0 | 0 | 0 | 0
49 | līgumcena | Aizsargrestes SG 200 ierīkošana (vai ekvivalents) | gb. | 5 | [5 empty] | 0 | 0 | 0 | 0 | 0 | 0
50 | līgumcena | Aizsargrestes SG 250 ierīkošana (vai ekvivalents) | gb. | 2 | [5 empty] | 0 | 0 | 0 | 0 | 0 | 0
51 | līgumcena | Apaļa jumta pārsega HV 200 ierīkošana (vai ekvivalents) | gb. | 1 | [5 empty] | 0 | 0 | 0 | 0 | 0 | 0
52 | līgumcena | Gaisa vadu apkalpes lūku ierīkošana | gb. | 170 | [5 empty] | 0 | 0 | 0 | 0 | 0 | 0
53 | līgumcena | Stiprinājumi (HILTI vai ekvivalents ) | kg | 70 | [5 empty] | 0 | 0 | 0 | 0 | 0 | 0
54 | līgumcena | Gaisa vada no plānlokšņu cinkotā tērauda d=0,5 mm, ∅100mm ierīkošana | m | 115 | [5 empty] | 0 | 0 | 0 | 0 | 0 | 0
55 | līgumcena | Gaisa vada no plānlokšņu cinkotā tērauda d=0,5 mm ∅125mm ierīkošana | m | 80 | [5 empty] | 0 | 0 | 0 | 0 | 0 | 0
56 | līgumcena | Gaisa vada no plānlokšņu cinkotā tērauda d=0,5 mm ∅160mm ierīkošana | m | 240 | [5 empty] | 0 | 0 | 0 | 0 | 0 | 0
57 | līgumcena | Gaisa vada no plānlokšņu cinkotā tērauda d=0,5 mm ∅200mm ierīkošana | m | 135 | [5 empty] | 0 | 0 | 0 | 0 | 0 | 0
58 | līgumcena | Gaisa vada no plānlokšņu cinkotā tērauda d=0,5 mm ∅250mm ierīkošana | m | 25 | [5 empty] | 0 | 0 | 0 | 0 | 0 | 0
59 | līgumcena | Gaisa vada no plānlokšņu cinkotā tērauda d=0,6 mm ∅315mm ierīkošana | m | 5 | [5 empty] | 0 | 0 | 0 | 0 | 0 | 0
60 | līgumcena | Gaisa vada no plānlokšņu cinkotā tērauda d=0,7 mm ∅630mm ierīkošana | m | 6 | [5 empty] | 0 | 0 | 0 | 0 | 0 | 0
61 | līgumcena | Gaisa vada no plānlokšņu cinkotā tērauda d=0,7 mm ∅710mm ierīkošana | m | 8 | [5 empty] | 0 | 0 | 0 | 0 | 0 | 0
62 | līgumcena | Gaisa vada no plānlokšņu cinkotā tērauda d=0,7 mm ∅800mm ierīkošana | m | 1 | [5 empty] | 0 | 0 | 0 | 0 | 0 | 0
63 | līgumcena | Gaisa vada no plānlokšņu cinkotā tērauda d=0,7 mm 300x300mm ierīkošana | m | 40 | [5 empty] | 0 | 0 | 0 | 0 | 0 | 0
64 | līgumcena | Gaisa vada no plānlokšņu cinkotā tērauda d=0,7 mm 400x200mm ierīkošana | m | 6 | [5 empty] | 0 | 0 | 0 | 0 | 0 | 0
65 | līgumcena | Gaisa vada no plānlokšņu cinkotā tērauda d=0,7 mm 400x250mm ierīkošana | m | 110 | [5 empty] | 0 | 0 | 0 | 0 | 0 | 0
66 | līgumcena | Gaisa vada no plānlokšņu cinkotā tērauda d=0,7 mm 500x250mm ierīkošana | m | 6 | [5 empty] | 0 | 0 | 0 | 0 | 0 | 0
67 | līgumcena | Gaisa vada no plānlokšņu cinkotā tērauda d=0,7 mm 500x300mm ierīkošana | m | 20 | [5 empty] | 0 | 0 | 0 | 0 | 0 | 0
68 | līgumcena | Gaisa vada no plānlokšņu cinkotā tērauda d=0,7 mm 500x400mm ierīkošana | m | 26 | [5 empty] | 0 | 0 | 0 | 0 | 0 | 0
69 | līgumcena | Gaisa vada no plānlokšņu cinkotā tērauda d=0,7 mm 600x300mm ierīkošana | m | 32 | [5 empty] | 0 | 0 | 0 | 0 | 0 | 0
70 | līgumcena | Gaisa vada no plānlokšņu cinkotā tērauda d=0,7 mm 600x400mm ierīkošana | m | 10 | [5 empty] | 0 | 0 | 0 | 0 | 0 | 0
71 | līgumcena | Gaisa vada no plānlokšņu cinkotā tērauda d=0,7 mm 600x500mm ierīkošana | m | 20 | [5 empty] | 0 | 0 | 0 | 0 | 0 | 0
72 | līgumcena | Gaisa vada no plānlokšņu cinkotā tērauda d=0,7 mm 800x300mm ierīkošana | m | 16 | [5 empty] | 0 | 0 | 0 | 0 | 0 | 0
73 | līgumcena | Gaisa vada no plānlokšņu cinkotā tērauda d=0,7 mm 800x400mm ierīkošana | m | 5 | [5 empty] | 0 | 0 | 0 | 0 | 0 | 0
74 | līgumcena | Gaisa vada no plānlokšņu cinkotā tērauda d=0,7 mm 1000x400mm ierīkošana | m | 5 | [5 empty] | 0 | 0 | 0 | 0 | 0 | 0
75 | līgumcena | Gaisa vada no plānlokšņu cinkotā tērauda d=0,7 mm 1000x500mm ierīkošana | m | 28 | [5 empty] | 0 | 0 | 0 | 0 | 0 | 0
76 | līgumcena | Gaisa vada no plānlokšņu cinkotā tērauda d=0,7 mm 1400x800mm ierīkošana | m | 35 | [5 empty] | 0 | 0 | 0 | 0 | 0 | 0
77 | līgumcena | Paroc akmens vates izolācijas Paroc PV-LAM :d=100 mm ierīkošana (vai ekvivalents) | m2 | 315 | [5 empty] | 0 | 0 | 0 | 0 | 0 | 0
78 | līgumcena | Paroc akmens vates izolācijas Paroc PV-LAM :d=40 mm ierīkošana (vai ekvivalents) | m2 | 3 | [5 empty] | 0 | 0 | 0 | 0 | 0 | 0
79 | līgumcena | Ugunsdrošie aizdares materiāli (ugunsdrošas putas,manšetes , lentas u.c. ) | kpl. | 1 | [5 empty] | 0 | 0 | 0 | 0 | 0 | 0
80 | līgumcena | Fasondaļu komplekts | kpl. | 1 | [5 empty] | 0 | 0 | 0 | 0 | 0 | 0
81 | līgumcena | Marķēšanas materiāli | kpl. | 1 | [5 empty] | 0 | 0 | 0 | 0 | 0 | 0
|  | Celtniecības darbi | [7 empty] | 0 | 0 | 0 | 0 | 0 | 0
82 | līgumcena | Caurumu izkalšana un aizdare | c/h | 48 | [5 empty] | 0 | 0 | 0 | 0 | 0 | 0
|  | Sistēmu kontrolmērījumi un izpilddokumentācija | [7 empty] | 0 | 0 | 0 | 0 | 0 | 0
83 | līgumcena | Ventilācijas sistēmu pārbaude,ieregulēšana un to parametru mērījumi | kpl. | 1 | [5 empty] | 0 | 0 | 0 | 0 | 0 | 0
84 | līgumcena | Izpilddokumentācijas izstrāde | kpl. | 1 | [5 empty] | 0 | 0 | 0 | 0 | 0 | 0
|  | Tiešās izmaksas kopā, t. sk. darba devēja sociālais nodoklis (%) | [8 empty] | 0 | 0 | 0 | 0 | 0
| Sastādīja: | [5 empty] | Pārbaudīja:
|  | (paraksts un tā atšifrējums,datums) | [7 empty] | (paraksts un tā atšifrējums,datums)
| Sertifikāta Nr. ______________ | [8 empty] | Sertifikāta Nr. ______________

## 3-5 EL
LOKĀLĀ TĀME NR.3-5
Elektroapgāde
III kārta
Objekta nosaukums: Mārupes vidusskolas vecā korpusa nojaukšana, Mārupes vidusskolas rekonstrukcija - II, III, IV kārta
Būves nosaukums: Mārupes vidusskola
Objekta adrese: Kantora ielā 97, Mārupē, Mārupes novadā
Pasūtījuma Nr.
Tāme sastādīta 2018. gada tirgus cenās, pamatojoties uz EL, daļas rasējumiem.
|  | Tāmes izmaksas: |  |  | 0 | EUR
Tāme sastādīta 2018. gada ___.____________
Nr.p.k. | Kods | Būvdarbu nosaukums | Mērvienība | Daudzums | Vienības izmaksas | [5 empty] | Kopā uz visu apjomu
[5 empty] | laika norma (c/h) | darbietilpība ( c/h ) Darba samaksas likme ( EUR/h) | darba alga | būvizstrādājumi | mehānismi | kopā | darbietilpība ( c/h ) | darba alga | būvizstrādājumi | mehānismi | SUMMA
1 | 2 | 3 | 4 | 5 | 6 | 7 | 8 | 9 | 10 | 11 | 12 | 13 | 14 | 15 | 16
2. Iekšējie specializētie darbi
| 18-00000 | Iekšējie elektrotehniskie darbi
Spēka un apgaismošanas tīkli
1 | līgumcena | Galvenā sadalne GS; v.a IP40; skat lapu EL-11 | kpl. | 1 | [5 empty] | 0 | 0 | 0 | 0 | 0 | 0
2 | līgumcena | Spēka sadalne SS-1-1; z.a IP20; skat lapu EL-12 | kpl. | 1 | [5 empty] | 0 | 0 | 0 | 0 | 0 | 0
3 | līgumcena | Spēka sadalne SS-1-2; z.a IP20; skat lapu EL-13 aizsl. | kpl. | 1 | [5 empty] | 0 | 0 | 0 | 0 | 0 | 0
4 | līgumcena | Spēka sadalne SS-1-3; z.a IP20; skat lapu EL-14 aizsl. | kpl. | 1 | [5 empty] | 0 | 0 | 0 | 0 | 0 | 0
5 | līgumcena | Spēka sadalne SS-2-1; z.a IP20; skat lapu EL-15 aizsl. | kpl. | 1 | [5 empty] | 0 | 0 | 0 | 0 | 0 | 0
6 | līgumcena | Spēka sadalne SS-3-1; z.a IP20; skat lapu EL-16 aizsl. | kpl. | 1 | [5 empty] | 0 | 0 | 0 | 0 | 0 | 0
7 | līgumcena | Spēka sadalne SS-vent v.a IP44; skat lapu EL-17 aizsl. | kpl. | 1 | [5 empty] | 0 | 0 | 0 | 0 | 0 | 0
8 | līgumcena | Stiprinājumi,ugunsdrošie blīvējumi,silikons,Knauf elektrikergips, palīgmateriāli | kpl. | 1 | [5 empty] | 0 | 0 | 0 | 0 | 0 | 0
|  | Apgaismes ierīces ar spuldzēm komplektā: | [7 empty] | 0 | 0 | 0 | 0 | 0 | 0
9 | līgumcena | Griestos iebūvējams gaismeklis ar spuldzi 2x28W opal reflektoru gaiteņos (MODUL 100 GLAMOX vai ekvivalents) | gb. | 34 | [5 empty] | 0 | 0 | 0 | 0 | 0 | 0
10 | līgumcena | Griestos iekārts gaismeklis ar spuldzi 2x36W opal reflektoru gaiteņos un II stāva izstāžu zālē (C50 P GLAMOX vai ekvivalents) | gb. | 25 | [5 empty] | 0 | 0 | 0 | 0 | 0 | 0
11 | līgumcena | Griestos iebūvējams gaismeklis ar spuldzi 2x28W ar cat II reflektoru un HF droseli kabinetos ( C50 R GLAMOX vai ekvivalents) | gb. | 21 | [5 empty] | 0 | 0 | 0 | 0 | 0 | 0
12 | līgumcena | Griestos iebūvējams gaismeklis ar spuldzi 2x36W ar opal IP20 reflektoru un HF droseli klasēs (MODEL SQ GLAMOX vai ekvivalents) | gb. | 116 | [5 empty] | 0 | 0 | 0 | 0 | 0 | 0
13 | līgumcena | Virs griestiem gaismeklis ar spuldzi 2x28W ar opal refl IP44 tehn.telpās ( i20 GLAMOX vai ekvivalents) | gb. | 18 | [5 empty] | 0 | 0 | 0 | 0 | 0 | 0
14 | līgumcena | Griestos iebūvējams gaismeklis ar spuldzi 2x54W ar opal refl. un HF droseli IP44 darbmācības klasēs ( i20 GLAMOX vai ekvivalents) | gb. | 32 | [5 empty] | 0 | 0 | 0 | 0 | 0 | 0
15 | līgumcena | Pie sienas montējams gaismeklis "BRA" ar spuldzi 2D26W IP20 ar opal reflektoru kāpņu telpās ( STING GLAMOX vai ekvivalents) | gb. | 20 | [5 empty] | 0 | 0 | 0 | 0 | 0 | 0
16 | līgumcena | Griestos iebūvējams gaismeklis ar spuldzi 2x26W opal reflektoru IP44 montāžai WC ( D20-R210 GLAMOX vai ekvivalents) | gb. | 51 | [5 empty] | 0 | 0 | 0 | 0 | 0 | 0
17 | līgumcena | Gaismeklis ar luminescento spuldzi 1x49W; IP20; ar opal reflektoru mont pie sienas virs tāfeles, asimetrisks ( C13 GLAMOX vai ekvivalents) | gb. | 26 | [5 empty] | 0 | 0 | 0 | 0 | 0 | 0
18 | līgumcena | Gaismeklis ar luminescento spuldzi 1x11W; IP44; ar opal reflektoru mont.virs spoguļa, aismetrisks ( SALA GLAMOX vai ekvivalents) | gb. | 15 | [5 empty] | 0 | 0 | 0 | 0 | 0 | 0
19 | līgumcena | Uz virsmas mont. gaismeklis ar spuldzi 2x26W opal reflektoru IP67 ar kustības sens. Virs ieejas durvīm | gb. | 3 | [5 empty] | 0 | 0 | 0 | 0 | 0 | 0
20 | līgumcena | Uz virsmas mont. gaismeklis ar spuldzi 1x18W opal reflektoru IP44 apaļš lifta šahtās | gb. | 3 | [5 empty] | 0 | 0 | 0 | 0 | 0 | 0
21 | līgumcena | Uz virsmas mont. Gaismeklis BRA ar spuldzi 2x26W opal reflektoru IP20 kāpņu telpās; ieejas mezgli ( STING GLAMOX vai ekvivalents) | gb. | 11 | [5 empty] | 0 | 0 | 0 | 0 | 0 | 0
22 | līgumcena | Uz virsmas mont.gaismeklis BRA ar spuldzi 2x26W opal reflektoru IP44 bēniņos | gb. | 18 | [5 empty] | 0 | 0 | 0 | 0 | 0 | 0
23 | līgumcena | Avārijas apgaismojums "Izeja" ar akumulatoru 1,0h ; ar spuldzi 1x8W; ar LED indikāciju ( GEF GLAMOX vai ekvivalents) | gb. | 10 | [5 empty] | 0 | 0 | 0 | 0 | 0 | 0
24 | līgumcena | Āra apgaismojuma armatūra 70W metālhalīda spuldzi un balstu h=3m 4m (O45W 70W MHN GLAMOX vai ekvivalents) | gb. | 5 | [5 empty] | 0 | 0 | 0 | 0 | 0 | 0
25 | līgumcena | Akumulatora baterija 2x36W gaismekļiem koridoros 1h | gb. | 11 | [5 empty] | 0 | 0 | 0 | 0 | 0 | 0
26 | līgumcena | Akumulatora baterija 1x26W gaismekļiem kāpņu telpā 1h | gb. | 5 | [5 empty] | 0 | 0 | 0 | 0 | 0 | 0
27 | līgumcena | Stiprinājumi,ugunsdrošie blīvējumi,silikons,Knauf elektrikergips, palīgmateriāli | kpl. | 1 | [5 empty] | 0 | 0 | 0 | 0 | 0 | 0
|  | Sienas kontakti, slēdži un kārbas,u.c. | [7 empty] | 0 | 0 | 0 | 0 | 0 | 0
28 | līgumcena | Slēdzis (z.a.), In=10A | gb. | 10 | [5 empty] | 0 | 0 | 0 | 0 | 0 | 0
29 | līgumcena | Slēdzis (z.a.), In=10A IP44 | gb. | 15 | [5 empty] | 0 | 0 | 0 | 0 | 0 | 0
30 | līgumcena | Slēdzis grupu, In=10A | gb. | 32 | [5 empty] | 0 | 0 | 0 | 0 | 0 | 0
31 | līgumcena | Slēdzis grupu, In=10A ; IP=44 | gb. | 1 | [5 empty] | 0 | 0 | 0 | 0 | 0 | 0
32 | līgumcena | Pārslēdzis In=10A z.a. | gb. | 28 | [5 empty] | 0 | 0 | 0 | 0 | 0 | 0
33 | līgumcena | Pārslēdzis grupu In=10A z.a. | gb. | 2 | [5 empty] | 0 | 0 | 0 | 0 | 0 | 0
34 | līgumcena | Sienas kontakts (z.a.), In=16A | gb. | 245 | [5 empty] | 0 | 0 | 0 | 0 | 0 | 0
35 | līgumcena | Sienas kontakts (z.a.), In=16A 400/230V IP44 | gb. | 10 | [5 empty] | 0 | 0 | 0 | 0 | 0 | 0
36 | līgumcena | Hermētisks 1-fāzu siena kontaks In=16A | gb. | 38 | [5 empty] | 0 | 0 | 0 | 0 | 0 | 0
37 | līgumcena | Grīdas kārba ar rozetēm 4 vietīga ar vāku | gb. | 1 | [5 empty] | 0 | 0 | 0 | 0 | 0 | 0
38 | līgumcena | Grīdas kārba ar rozetēm 8 vietīga ar vāku | gb. | 2 | [5 empty] | 0 | 0 | 0 | 0 | 0 | 0
39 | līgumcena | Montāžkārba | gb. | 600 | [5 empty] | 0 | 0 | 0 | 0 | 0 | 0
40 | līgumcena | Stiprinājumi,ugunsdrošie blīvējumi,silikons,Knauf elektrikergips, palīgmateriāli | kpl. | 1 | [5 empty] | 0 | 0 | 0 | 0 | 0 | 0
|  | Kabeļu izstrādājumi | [7 empty] | 0 | 0 | 0 | 0 | 0 | 0
41 | līgumcena | Kabelis ar vara dzīslām – šķ.-gr. 3x1.5mm2 NYM-J (vai ekvivalents) | m | 7617 | [5 empty] | 0 | 0 | 0 | 0 | 0 | 0
42 | līgumcena | Kabelis ar vara dzīslām – šķ.-gr. 4x1.5mm2 NYM-J (vai ekvivalents) | m | 300 | [5 empty] | 0 | 0 | 0 | 0 | 0 | 0
43 | līgumcena | Kabelis ar vara dzīslām – šķ.-gr. 3x2.5mm2 NYM-J (vai ekvivalents) | m | 5400 | [5 empty] | 0 | 0 | 0 | 0 | 0 | 0
44 | līgumcena | Kabelis ar vara dzīslām – šķ.-gr. 5x2.5mm2 NYM-J (vai ekvivalents) | m | 500 | [5 empty] | 0 | 0 | 0 | 0 | 0 | 0
45 | līgumcena | Kabelis ar vara dzīslām – šķ.-gr. 5x4mm2 NYM-J (vai ekvivalents) | m | 50 | [5 empty] | 0 | 0 | 0 | 0 | 0 | 0
46 | līgumcena | Kabelis ar vara dzīslām – šķ.-gr. 5x16mm2 NYM-J (vai ekvivalents) | m | 280 | [5 empty] | 0 | 0 | 0 | 0 | 0 | 0
47 | līgumcena | Kabelis ar vara dzīslām – šķ.-gr. 1x16mm2 NYM-J (vai ekvivalents) | m | 300 | [5 empty] | 0 | 0 | 0 | 0 | 0 | 0
48 | līgumcena | Nedeg. Kabelis 90min 3x1,5mm2 NHXCH-3x1.5 (vai ekvivalents) | m | 230 | [5 empty] | 0 | 0 | 0 | 0 | 0 | 0
49 | līgumcena | Kabelis ar vara dzīslām – šķ.-gr. 5x70mm2 NYY(vai ekvivalents) | m | 120 | [5 empty] | 0 | 0 | 0 | 0 | 0 | 0
50 | līgumcena | Kabelis ar vara dzīslām – šķ.-gr. 5x16mm2 NYY (vai ekvivalents) āra apgaismojumam | m | 60 | [5 empty] | 0 | 0 | 0 | 0 | 0 | 0
51 | līgumcena | Kabelis ar AL dzīslām – šķ.-gr. 5x70mm2 esošā kab.pārsl. AXMK (vai ekvivalents ) | m | 14 | [5 empty] | 0 | 0 | 0 | 0 | 0 | 0
52 | līgumcena | Savienojuma uzmavas apg. Kabelim ar savienojuma čaulām | kpl. | 3 | [5 empty] | 0 | 0 | 0 | 0 | 0 | 0
53 | līgumcena | Savienojuma uzmavas spēka kabelim ar savienojuma čaulām | kpl. | 2 | [5 empty] | 0 | 0 | 0 | 0 | 0 | 0
54 | līgumcena | Esošās apgaismojuma sadalnes pārnešana un kabeļu pārslēgšana | kpl. | 1 | [5 empty] | 0 | 0 | 0 | 0 | 0 | 0
55 | līgumcena | Kabeļplaukts B=300mm | m | 50 | [5 empty] | 0 | 0 | 0 | 0 | 0 | 0
56 | līgumcena | Viniplasta caurule – dn=20mm | m | 700 | [5 empty] | 0 | 0 | 0 | 0 | 0 | 0
57 | līgumcena | Viniplasta caurule – dn=25mm | m | 200 | [5 empty] | 0 | 0 | 0 | 0 | 0 | 0
58 | līgumcena | Stiprinājumi,ugunsdrošie blīvējumi,silikons,Knauf elektrikergips, palīgmateriāli | kpl. | 1 | [5 empty] | 0 | 0 | 0 | 0 | 0 | 0
|  | Zemējums | [7 empty] | 0 | 0 | 0 | 0 | 0 | 0
59 | līgumcena | Zemējuma horizontālais zemētājs plakandzelzs 30x3,5mm cinkota | m | 180 | [5 empty] | 0 | 0 | 0 | 0 | 0 | 0
60 | līgumcena | Zemējuma vertikālais elektrods diam 16mm L=1,2m cinkota | gb. | 60 | [5 empty] | 0 | 0 | 0 | 0 | 0 | 0
61 | līgumcena | Zibensnovadītājs aluminīja vads diam 8mm | m | 340 | [5 empty] | 0 | 0 | 0 | 0 | 0 | 0
62 | līgumcena | Zibens novadīšanas spices uz jumta L=1,5mm tērauda diam 10mm | gb. | 2 | [5 empty] | 0 | 0 | 0 | 0 | 0 | 0
63 | līgumcena | Apsildes kabelis notekās 25W/m Optiheat 25 | m | 310 | [5 empty] | 0 | 0 | 0 | 0 | 0 | 0
64 | līgumcena | Montāžas lenta apsildes kabelim notekās | m | 67 | [5 empty] | 0 | 0 | 0 | 0 | 0 | 0
65 | līgumcena | Montāžas ķēde apsildes kabelim notekās | m | 120 | [5 empty] | 0 | 0 | 0 | 0 | 0 | 0
66 | līgumcena | PE caurule diam 110 mm | m | 100 | [5 empty] | 0 | 0 | 0 | 0 | 0 | 0
67 | līgumcena | Potenciāla izlīdzināšanas pieslēguma spailes 10 vietas | gb. | 4 | [5 empty] | 0 | 0 | 0 | 0 | 0 | 0
|  | Zemes darbi | [7 empty] | 0 | 0 | 0 | 0 | 0 | 0
68 | līgumcena | Tranšejas rakšana kabeļiem, elektroapgaismes stabiem un zemējumam | m3 | 52.4 | [5 empty] | 0 | 0 | 0 | 0 | 0 | 0
69 | līgumcena | Kabeļu aizbēršana ar smilti bez māla un akmeņu piejaukuma | m3 | 11.2 | [5 empty] | 0 | 0 | 0 | 0 | 0 | 0
70 | līgumcena | Tranšeju aizbēršana mehanizēti ar esošo grunti | m3 | 41.2 | [5 empty] | 0 | 0 | 0 | 0 | 0 | 0
71 | 13-1 | Iekraut un aiztransportēt lieko grunti uz izgāztuvi | m3 | 11.2 | [5 empty] | 0 | 0 | 0 | 0 | 0 | 0
|  | Elektrosistēmu kontrolmērījumi un izpilddokumentācija | [7 empty] | 0 | 0 | 0 | 0 | 0 | 0
72 | līgumcena | Elektrosistēmu, elektroinstalācijas,sadalņu pārbaude, ieregulēšana un to mērījumi | kpl. | 1 | [5 empty] | 0 | 0 | 0 | 0 | 0 | 0
73 | līgumcena | Izpilddokumentācijas izstrāde un digitālā uzmērīšana | kpl. | 1 | [5 empty] | 0 | 0 | 0 | 0 | 0 | 0
|  | Tiešās izmaksas kopā, t. sk. darba devēja sociālais nodoklis (%) | [8 empty] | 0 | 0 | 0 | 0 | 0
| Sastādīja: | [5 empty] | Pārbaudīja:
|  | (paraksts un tā atšifrējums,datums) | [7 empty] | (paraksts un tā atšifrējums,datums)
| Sertifikāta Nr. ______________ | [8 empty] | Sertifikāta Nr. ______________

## 3-6 vajstr
LOKĀLĀ TĀME NR.3-6
Vājstrāvas
III kārta
Objekta nosaukums: Mārupes vidusskolas vecā korpusa nojaukšana, Mārupes vidusskolas rekonstrukcija - II, III, IV kārta
Būves nosaukums: Mārupes vidusskola
Objekta adrese: Kantora ielā 97, Mārupē, Mārupes novadā
Pasūtījuma Nr.
Tāme sastādīta 2018. gada tirgus cenās, pamatojoties uz UKT, daļas rasējumiem.
|  | Tāmes izmaksas: |  |  | 0 | EUR
Tāme sastādīta 2018. gada ___.____________
Nr.p.k. | Kods | Būvdarbu nosaukums | Mērvienība | Daudzums | Vienības izmaksas | [5 empty] | Kopā uz visu apjomu
[5 empty] | laika norma (c/h) | darbietilpība ( c/h ) Darba samaksas likme ( EUR/h) | darba alga | būvizstrādājumi | mehānismi | kopā | darbietilpība ( c/h ) | darba alga | būvizstrādājumi | mehānismi | SUMMA
1 | 2 | 3 | 4 | 5 | 6 | 7 | 8 | 9 | 10 | 11 | 12 | 13 | 14 | 15 | 16
2. Iekšējie specializētie darbi
| 19-00000 | Iekšējie elektrotehniskie darbi
Ugunsgrēka atklāšanas un trauksmes signalizācijas sistēma
1 | līgumcena | Adrešu pults (FX3-M-LV, cilpu plate Intellia) ierīkošana | kpl. | 1 | [5 empty] | 0 | 0 | 0 | 0 | 0 | 0
2 | līgumcena | Konfigurācijas programma ( FX3-M-LV vai ekvivalents) | kpl. | 1 | [5 empty] | 0 | 0 | 0 | 0 | 0 | 0
3 | līgumcena | Licences atslēga FX/ESA | kpl. | 1 | [5 empty] | 0 | 0 | 0 | 0 | 0 | 0
4 | līgumcena | Akumulatoru baterija 12V 7Ah ( Shenzhen Ritar Power vai ekvivalents) ierīkošana | gb. | 2 | [5 empty] | 0 | 0 | 0 | 0 | 0 | 0
5 | līgumcena | Adrešu dūmu detektors (INTELLIA EDI-20 vai ekvivalents) ierīkošana | gb. | 95 | [5 empty] | 0 | 0 | 0 | 0 | 0 | 0
6 | līgumcena | Adrešu siltuma detektors ( INTELLIA EDI-50 vai ekvivalents) ierīkošana | gb. | 2 | [5 empty] | 0 | 0 | 0 | 0 | 0 | 0
7 | līgumcena | Standarta detektoru pamatne (INTELLIA EBI-10 vai ekvivalents) ierīkošana | gb. | 91 | [5 empty] | 0 | 0 | 0 | 0 | 0 | 0
8 | līgumcena | Detektoru pamatne ar izolatoru (INTELLIA EBI-11 vai ekvivalents) ierīkošana | gb. | 6 | [5 empty] | 0 | 0 | 0 | 0 | 0 | 0
9 | līgumcena | Iznesamais detektoru indikators (INTELLIA ERI-10 vai ekvivalents) ierīkošana | gb. | 25 | [5 empty] | 0 | 0 | 0 | 0 | 0 | 0
10 | līgumcena | Adrešu rokas darbības detektors ar pamatni (INTELLIA EPP-21/SR2G vai ekvivalents) ierīkošana | kpl. | 14 | [5 empty] | 0 | 0 | 0 | 0 | 0 | 0
11 | līgumcena | Adrešu ārējā izpildījuma ugunsrēka trauksmes sirēna ar strobu ( AH-03127S vai ekvivalents) ierīkošana | gb. | 2 | [5 empty] | 0 | 0 | 0 | 0 | 0 | 0
12 | līgumcena | Adrešu sirēnu modulis (INTELLIA EMI-301/S vai ekvivalents) ierīkošana | gb. | 2 | [5 empty] | 0 | 0 | 0 | 0 | 0 | 0
13 | līgumcena | Adrešu ieejas/izejas modulis ar izolātoru (v/a montāža INTELLIA EMI-311/240 vai ekvivalents) ierīkošana | kpl. | 18 | [5 empty] | 0 | 0 | 0 | 0 | 0 | 0
14 | līgumcena | Termokabelis PROTECTOWIRE 68°, 47m (PROTECTOWIRE vai ekvivalents) ierīkošana | kpl. | 1 | [5 empty] | 0 | 0 | 0 | 0 | 0 | 0
15 | līgumcena | Termokabelis PROTECTOWIRE 68°, 12m (PROTECTOWIRE vai ekvivalents) ierīkošana | kpl. | 1 | [5 empty] | 0 | 0 | 0 | 0 | 0 | 0
16 | līgumcena | Signalizācijas kabelis 1x2x0.8 JE-H(St)H-FE 180/E30(ugunsnoturīgs 30 min) ierīkošana | m | 1750 | [5 empty] | 0 | 0 | 0 | 0 | 0 | 0
17 | līgumcena | Elektroapgādes kabelis 3x1.5 N2XH FE180/E30 3x1.5(ugunsnoturīgs 30 min) ierīkošana | m | 10 | [5 empty] | 0 | 0 | 0 | 0 | 0 | 0
18 | līgumcena | Komutācijas kārbiņas ierīkošana | gb. | 4 | [5 empty] | 0 | 0 | 0 | 0 | 0 | 0
19 | līgumcena | Instalācijas caurule Ø20 mm (Evopipes vai ekvivalents) ierīkošana | m | 450 | [5 empty] | 0 | 0 | 0 | 0 | 0 | 0
20 | līgumcena | Gofrēta instalācijas caurule Ø20 mm (Evopipes vai ekvivalents) ierīkošana | m | 200 | [5 empty] | 0 | 0 | 0 | 0 | 0 | 0
21 | līgumcena | Kabeļu kanāls 25x16 (Legrand vai ekvivalents) ierīkošana | m | 110 | [5 empty] | 0 | 0 | 0 | 0 | 0 | 0
22 | līgumcena | Sistēmas integrēšana kopējā skolas ugunsgrēka atklāšana un ugunsgrēka izziņošanas sistēmā | kpl. | 1 | [5 empty] | 0 | 0 | 0 | 0 | 0 | 0
23 | līgumcena | Montāžas materiāli (spailes, skrūves, dībeļi, stiprinājumi, skavas, kabeļu savilces utt.) | kpl. | 1 | [5 empty] | 0 | 0 | 0 | 0 | 0 | 0
24 | līgumcena | Ugunsizturīgais pildījums (java GVS Fire Stop) | kpl. | 1 | [5 empty] | 0 | 0 | 0 | 0 | 0 | 0
|  | Telekomunikācijas | [7 empty] | 0 | 0 | 0 | 0 | 0 | 0
25 | līgumcena | Kabelis UTP (4x2x0.5) Cat5e | m | 4600 | [5 empty] | 0 | 0 | 0 | 0 | 0 | 0
26 | līgumcena | Kabelis FO MM 8x 50/125 | m | 70 | [5 empty] | 0 | 0 | 0 | 0 | 0 | 0
27 | līgumcena | Kabelis H07V- K 16mm² Cu | m | 85 | [5 empty] | 0 | 0 | 0 | 0 | 0 | 0
28 | līgumcena | Kabelis HDMI, 15m | kpl. | 6 | [5 empty] | 0 | 0 | 0 | 0 | 0 | 0
29 | līgumcena | Komutācijas skapis 19", 24U (600x800x1300) | kpl. | 1 | [5 empty] | 0 | 0 | 0 | 0 | 0 | 0
30 | līgumcena | Komutācijas skapis 19", 24U (600x1000x1300) | kpl. | 1 | [5 empty] | 0 | 0 | 0 | 0 | 0 | 0
31 | līgumcena | UTP, Cat5e, 24 portu datortīkla savienotājpanelis (24x RJ45) 1U | gb. | 6 | [5 empty] | 0 | 0 | 0 | 0 | 0 | 0
32 | līgumcena | FO savienotājpanelis 24 šķiedrām 1U | kpl. | 1 | [5 empty] | 0 | 0 | 0 | 0 | 0 | 0
33 | līgumcena | Komutācijas kasete FO savienotājpanelim | gb. | 2 | [5 empty] | 0 | 0 | 0 | 0 | 0 | 0
34 | līgumcena | 50/125 daudzmodu komutācijas kabelis | gb. | 16 | [5 empty] | 0 | 0 | 0 | 0 | 0 | 0
35 | līgumcena | SC-SC (MM) Duplex adapteris | gb. | 8 | [5 empty] | 0 | 0 | 0 | 0 | 0 | 0
36 | līgumcena | 19" 230V barošanas rozešu bloks (ar 6-kontaktiem) 1U | gb. | 2 | [5 empty] | 0 | 0 | 0 | 0 | 0 | 0
37 | līgumcena | Kabeļu kārtotājs- horizontālais 19" 1U | gb. | 6 | [5 empty] | 0 | 0 | 0 | 0 | 0 | 0
38 | līgumcena | Ventilatoru bloks ar termostatu | kpl. | 2 | [5 empty] | 0 | 0 | 0 | 0 | 0 | 0
39 | līgumcena | Zemējuma klemme komutācijas skapim | kpl. | 2 | [5 empty] | 0 | 0 | 0 | 0 | 0 | 0
40 | līgumcena | Skrūves - uzgriežņi M6 (komutācijas skapim) | gb. | 100 | [5 empty] | 0 | 0 | 0 | 0 | 0 | 0
41 | līgumcena | Ligzda RJ45, UTP, Cat5e | gb. | 72 | [5 empty] | 0 | 0 | 0 | 0 | 0 | 0
42 | līgumcena | 1-vietīga vājstrāvas rozete ar pārsegu (2xRJ45) | kpl. | 28 | [5 empty] | 0 | 0 | 0 | 0 | 0 | 0
43 | līgumcena | 2-vietīga vājstrāvas rozete ar pārsegu (2xRJ45) | kpl. | 22 | [5 empty] | 0 | 0 | 0 | 0 | 0 | 0
44 | līgumcena | Z/A komutācijas kārba | gb. | 50 | [5 empty] | 0 | 0 | 0 | 0 | 0 | 0
45 | līgumcena | HDMI rozete ar pārsegu | kpl. | 6 | [5 empty] | 0 | 0 | 0 | 0 | 0 | 0
46 | līgumcena | Gofrēta instalācijas caurule d-50mm | m | 20 | [5 empty] | 0 | 0 | 0 | 0 | 0 | 0
47 | līgumcena | Instalācijas caurule d-25mm | m | 120 | [5 empty] | 0 | 0 | 0 | 0 | 0 | 0
48 | līgumcena | Gofrēta instalācijas caurule d-25mm | m | 50 | [5 empty] | 0 | 0 | 0 | 0 | 0 | 0
49 | līgumcena | Kabeļu kanāls DLP 65x150 | m | 10 | [5 empty] | 0 | 0 | 0 | 0 | 0 | 0
50 | līgumcena | Kabeļu kanāls DLP 50x105 | m | 65 | [5 empty] | 0 | 0 | 0 | 0 | 0 | 0
51 | līgumcena | Ugunsdrošais pildījums (mastika) | kpl. | 1 | [5 empty] | 0 | 0 | 0 | 0 | 0 | 0
52 | līgumcena | Esošo komutācijas skapju demontāža un esošo tīklu un iekārtu pārnešana uz proj. komutācijas skapjiem | kpl. | 1 | [5 empty] | 0 | 0 | 0 | 0 | 0 | 0
53 | līgumcena | Kabeļu stāvvadu izbūve- caurumu urbšana pārsegumos | kpl. | 1 | [5 empty] | 0 | 0 | 0 | 0 | 0 | 0
54 | līgumcena | Instalācijas materiāli un stiprinājumi | kpl. | 1 | [5 empty] | 0 | 0 | 0 | 0 | 0 | 0
|  | Aktīvās iekārtas WI- FI tīklam | [7 empty] | 0 | 0 | 0 | 0 | 0 | 0
55 | līgumcena | HP 525 Wireless 802.11ac (WW) AP | kpl. | 16 | [5 empty] | 0 | 0 | 0 | 0 | 0 | 0
56 | līgumcena | HP MSM720 Access Controller (WW) | kpl. | 1 | [5 empty] | 0 | 0 | 0 | 0 | 0 | 0
57 | līgumcena | HP 1920-24G-PoE+ 180W Switch | kpl. | 1 | [5 empty] | 0 | 0 | 0 | 0 | 0 | 0
58 | līgumcena | Komutācijas kabelis RJ45 - RJ45, Cat5e,1m | gab. | 18 | [5 empty] | 0 | 0 | 0 | 0 | 0 | 0
|  | VIDEO NOVĒROŠANAS SISTĒMA | [7 empty] | 0 | 0 | 0 | 0 | 0 | 0
59 | līgumcena | Serveris ar Windows un Evidence Enterprise programmnodrošinājumu priekš min. 24kanāliem un nelimitētām attālinātām darba stacijām, vai analogs | kpl. | 1 | [5 empty] | 0 | 0 | 0 | 0 | 0 | 0
60 | līgumcena | HDD 3TB | gb. | 4 | [5 empty] | 0 | 0 | 0 | 0 | 0 | 0
61 | līgumcena | Ēkas dežuranta darba stacija ar 24" monitoru (parametrus izvēlēties reālā laika prasībām) | kpl. | 1 | [5 empty] | 0 | 0 | 0 | 0 | 0 | 0
62 | līgumcena | Nepārtrauktās barošanas avots UPS 3000W, uz grīdas uzstādāms | gb. | 1 | [5 empty] | 0 | 0 | 0 | 0 | 0 | 0
63 | līgumcena | Āra video kamera ar IR apgaismojumu un kronšteinu, min. 2Megapixel(ar apsildes elementu kameras apvalkā) | kpl. | 6 | [5 empty] | 0 | 0 | 0 | 0 | 0 | 0
64 | līgumcena | Iekštelpu kupola video kamera ar IR apgaismojumu (min. 2Megapixel) | kpl. | 8 | [5 empty] | 0 | 0 | 0 | 0 | 0 | 0
65 | līgumcena | 19"kom. skapī montējams Gigabit Ethernet LAN tīkla komutātors 24 PoE + 2xSFP | kpl. | 2 | [5 empty] | 0 | 0 | 0 | 0 | 0 | 0
66 | līgumcena | SFP modulis priekš LAN komutātora | kpl. | 2 | [5 empty] | 0 | 0 | 0 | 0 | 0 | 0
67 | līgumcena | LAN pārsprieguma aizsardzība | kpl. | 6 | [5 empty] | 0 | 0 | 0 | 0 | 0 | 0
68 | līgumcena | 19" kom. Skapī montējama DIN sliede, 1U | kpl. | 1 | [5 empty] | 0 | 0 | 0 | 0 | 0 | 0
69 | līgumcena | Komutācijas panelis 24 portu Cat5e, FTP | gb. | 1 | [5 empty] | 0 | 0 | 0 | 0 | 0 | 0
70 | līgumcena | 19", 1U horizontāls kabeļu kārtotājs | gb. | 1 | [5 empty] | 0 | 0 | 0 | 0 | 0 | 0
71 | līgumcena | Datu kabelis FTP (4x2x0.5) Cat5e | m | 1200 | [5 empty] | 0 | 0 | 0 | 0 | 0 | 0
72 | līgumcena | Savienojošais kabelis RJ45- RJ45, FTP, Cat5e, 1m | gb. | 21 | [5 empty] | 0 | 0 | 0 | 0 | 0 | 0
73 | līgumcena | Savienojošais kabelis RJ45- RJ45, FTP, Cat5e, 2m | gb. | 2 | [5 empty] | 0 | 0 | 0 | 0 | 0 | 0
74 | līgumcena | Savienojošais kabelis FO MM, LC- SC, 1m | gb. | 2 | [5 empty] | 0 | 0 | 0 | 0 | 0 | 0
75 | līgumcena | Barošanas kabelis PPJ 3x2,5 | m | 20 | [5 empty] | 0 | 0 | 0 | 0 | 0 | 0
76 | līgumcena | Barošanas kabelis NYM-J 3x1,5 | m | 220 | [5 empty] | 0 | 0 | 0 | 0 | 0 | 0
77 | līgumcena | Video kameras pieslēgšanas spraudnis FTP, RJ45, Cat5e | gb. | 14 | [5 empty] | 0 | 0 | 0 | 0 | 0 | 0
78 | līgumcena | V/A vienrindu (12moduļu) elektroapgādes sadalne | gb. | 1 | [5 empty] | 0 | 0 | 0 | 0 | 0 | 0
79 | līgumcena | 1-F, 16A automātslēdzis | gb. | 1 | [5 empty] | 0 | 0 | 0 | 0 | 0 | 0
80 | līgumcena | 1-F, 10A automātslēdzis | gb. | 4 | [5 empty] | 0 | 0 | 0 | 0 | 0 | 0
81 | līgumcena | 1-F kopnes ķemme (12 moduļi) | kpl. | 1 | [5 empty] | 0 | 0 | 0 | 0 | 0 | 0
82 | līgumcena | Gofrēta instalācijas caurule D=25mm, 320N | m | 50 | [5 empty] | 0 | 0 | 0 | 0 | 0 | 0
83 | līgumcena | Kabeļu kanāls 40x40 | m | 25 | [5 empty] | 0 | 0 | 0 | 0 | 0 | 0
84 | līgumcena | Instalācijas materiāli | kpl. | 1 | [5 empty] | 0 | 0 | 0 | 0 | 0 | 0
85 | līgumcena | Sistēmas programmēšana un palaišana | kpl. | 1 | [5 empty] | 0 | 0 | 0 | 0 | 0 | 0
86 | līgumcena | Pasūtītāja personāla apmācība | h | 1 | [5 empty] | 0 | 0 | 0 | 0 | 0 | 0
|  | APSARDZES SISTĒMA | [7 empty] | 0 | 0 | 0 | 0 | 0 | 0
87 | līgumcena | Kustības un stikla plīšanas detektors (PIR+GBD) | gb. | 2 | [5 empty] | 0 | 0 | 0 | 0 | 0 | 0
88 | līgumcena | Magnētiskais kontakts | gb. | 4 | [5 empty] | 0 | 0 | 0 | 0 | 0 | 0
89 | līgumcena | Signalizācijas kabelis CQR 6x0,22 | m | 385 | [5 empty] | 0 | 0 | 0 | 0 | 0 | 0
90 | līgumcena | Apsardzes sistēmas programmēšana | kpl. | 1 | [5 empty] | 0 | 0 | 0 | 0 | 0 | 0
91 | līgumcena | Instalācijas materiāli | kpl. | 1 | [5 empty] | 0 | 0 | 0 | 0 | 0 | 0
|  | Automātiskā balss ugunsgrēka izziņošanas sistēma | [7 empty] | 0 | 0 | 0 | 0 | 0 | 0
92 | līgumcena | Kontrolieris Plena Bosch LBB 1990/00 | kpl. | 1 | [5 empty] | 0 | 0 | 0 | 0 | 0 | 0
93 | līgumcena | Pastiprinātājs 240W Plena Bosch LBB1935/20 | kpl. | 1 | [5 empty] | 0 | 0 | 0 | 0 | 0 | 0
94 | līgumcena | Attālinātās vadības panelis, ar mikrafonu Plena Bosch LBB1996/00 | kpl. | 1 | [5 empty] | 0 | 0 | 0 | 0 | 0 | 0
95 | līgumcena | Sistēmas programmnodrošinājums | kpl. | 1 | [5 empty] | 0 | 0 | 0 | 0 | 0 | 0
96 | līgumcena | Akumulatoru uzlādēšanas iekārta | kpl. | 2 | [5 empty] | 0 | 0 | 0 | 0 | 0 | 0
97 | līgumcena | Akumulators 12V, 100ah | gb. | 6 | [5 empty] | 0 | 0 | 0 | 0 | 0 | 0
98 | līgumcena | Komutācijas skapis 19" 24U 600x800x1300 | gb. | 1 | [5 empty] | 0 | 0 | 0 | 0 | 0 | 0
99 | līgumcena | 19" 230V barošanas rozešu bloks (ar 6-kontaktiem) | gb. | 1 | [5 empty] | 0 | 0 | 0 | 0 | 0 | 0
100 | līgumcena | Plaukts 19"- stiprināms četros punktos | gb. | 2 | [5 empty] | 0 | 0 | 0 | 0 | 0 | 0
101 | līgumcena | Zemējuma klemme komutācijas skapim | kpl. | 1 | [5 empty] | 0 | 0 | 0 | 0 | 0 | 0
102 | līgumcena | Skrūves - uzgriežņi M6 (komutācijas skapim) | gb. | 30 | [5 empty] | 0 | 0 | 0 | 0 | 0 | 0
103 | līgumcena | Virsapmetuma skaļrunis LB1-UW06-L | gb. | 50 | [5 empty] | 0 | 0 | 0 | 0 | 0 | 0
104 | līgumcena | Griestos iebūvējams skaļrunis LBC3951/11 | gb. | 41 | [5 empty] | 0 | 0 | 0 | 0 | 0 | 0
105 | līgumcena | Ugunsizturīgā EVAC spaile BOSCH LBC 1256/00 EVAC Connection adapter | gb. | 91 | [5 empty] | 0 | 0 | 0 | 0 | 0 | 0
106 | līgumcena | Kabelis 1x2x0.8 JE-H(St)H FE-180/E30 | m | 2200 | [5 empty] | 0 | 0 | 0 | 0 | 0 | 0
107 | līgumcena | Kabelis 4x2x0.8 JE-H(St)H FE-180/E30 | m | 60 | [5 empty] | 0 | 0 | 0 | 0 | 0 | 0
108 | līgumcena | Spēka kabelis 3x4 (N)HXCH FE/180 E30 | m | 60 | [5 empty] | 0 | 0 | 0 | 0 | 0 | 0
109 | līgumcena | Zemējuma kabelis 1x16 Cu 1x16 | m | 50 | [5 empty] | 0 | 0 | 0 | 0 | 0 | 0
110 | līgumcena | Instalācijas caurules EVOPIPES d-20mm | m | 300 | [5 empty] | 0 | 0 | 0 | 0 | 0 | 0
111 | līgumcena | Gofrēta instalācijas caurules EVOPIPES d-20mm | m | 100 | [5 empty] | 0 | 0 | 0 | 0 | 0 | 0
112 | līgumcena | Sistēmas integrēšana kopējā skolas ugunsgrēka izziņošanas sistēmā, ieskaitot pieslēgumu pie skolas stundu zvanu taimera | kpl. | 1 | [5 empty] | 0 | 0 | 0 | 0 | 0 | 0
113 | līgumcena | Ugunsdrošais pildījums java GVS Fire Stop | kpl. | 1 | [5 empty] | 0 | 0 | 0 | 0 | 0 | 0
114 | līgumcena | Montāžas materiāli | kpl. | 1 | [5 empty] | 0 | 0 | 0 | 0 | 0 | 0
|  | Sistēmu kontrolmērījumi un izpilddokumentācija | [7 empty] | 0 | 0 | 0 | 0 | 0 | 0
115 | līgumcena | Sistēmas programmēšana un pirmsekspluatācijas darbaspējas pārbaude | kpl. | 1 | [5 empty] | 0 | 0 | 0 | 0 | 0 | 0
116 | līgumcena | Izpilddokumentācijas izstrāde | kpl. | 1 | [5 empty] | 0 | 0 | 0 | 0 | 0 | 0
|  | Ugunsgrēka atklāšanas un trauksmes signalizācijas sistēma pēc ''A'' izmaiņām | [8 empty] | 0 | 0 | 0 | 0 | 0
117 | līgumcena | Adrešu ieejas/izejas modulis ar izolātoru (v/a montāža INTELLIA EMI-311/240 vai ekvivalents) ierīkošana | kpl. | 6 | [5 empty] | 0 | 0 | 0 | 0 | 0 | 0
118 | līgumcena | Signalizācijas kabelis 2x2x0.8 JE-H(St)H-FE 180/E30(ugunsnoturīgs 30 min) ierīkošana | m | 250 | [5 empty] | 0 | 0 | 0 | 0 | 0 | 0
119 | līgumcena | Komutācijas kārbiņa | gb. | 19 | [5 empty] | 0 | 0 | 0 | 0 | 0 | 0
120 | līgumcena | Keramiskās (ugunsdrošas) rindspailes | gb. | 19 | [5 empty] | 0 | 0 | 0 | 0 | 0 | 0
121 | līgumcena | Barošanas bloks 230/24 (SCHUCO - 262 724 vai ekvivalents) | kpl. | 6 | [5 empty] | 0 | 0 | 0 | 0 | 0 | 0
122 | līgumcena | Rokas vadības slēdzis (SCHUCO - 262 718 vai ekvivalents) | kpl. | 11 | [5 empty] | 0 | 0 | 0 | 0 | 0 | 0
123 | līgumcena | Montāžas materiāli (spailes, skrūves, dībeļi, stiprinājumi, skavas, kabeļu savilces utt.) | kpl. | 1 | [5 empty] | 0 | 0 | 0 | 0 | 0 | 0
|  | Tiešās izmaksas kopā, t. sk. darba devēja sociālais nodoklis (%) | [8 empty] | 0 | 0 | 0 | 0 | 0
| Sastādīja: | [5 empty] | Pārbaudīja:
|  | (paraksts un tā atšifrējums,datums) | [6 empty] | (paraksts un tā atšifrējums,datums)
| Sertifikāta Nr. ______________ | [8 empty] | Sertifikāta Nr. ______________

## 3-7 lifts
LOKĀLĀ TĀME NR.3-7
Lifti
III kārta
Objekta nosaukums: Mārupes vidusskolas vecā korpusa nojaukšana, Mārupes vidusskolas rekonstrukcija - II, III, IV kārta
Būves nosaukums: Mārupes vidusskola
Objekta adrese: Kantora ielā 97, Mārupē, Mārupes novadā
Pasūtījuma Nr.
Tāme sastādīta 2018. gada tirgus cenās, pamatojoties uz UKT, daļas rasējumiem.
|  | Tāmes izmaksas: |  | 0 | EUR
Tāme sastādīta 2018. gada ___.____________
Nr.p.k. | Kods | Būvdarbu nosaukums | Mērvienība | Daudzums | Vienības izmaksas | [5 empty] | Kopā uz visu apjomu
[5 empty] | laika norma (c/h) | darbietilpība ( c/h ) Darba samaksas likme ( EUR/h) | darba alga | būvizstrādājumi | mehānismi | kopā | darbietilpība ( c/h ) | darba alga | būvizstrādājumi | mehānismi | SUMMA
1 | 2 | 3 | 4 | 5 | 6 | 7 | 8 | 9 | 10 | 11 | 12 | 13 | 14 | 15 | 16
2. Iekšējie specializētie darbi
| 20-00000 | Lifti, eskalatori, šahtas
Lifti
#REF! | Schindler līgumcena | Pasažieru lifta Schindler montāža, t.sk., viss nepieciešamais papildaprīkojums.Lifta augstums H=11,70 m . Liftam - 3 pieturas , izeja uz vienu pusi . Santa Cruz dizaina līnija,600mm plats spogulis visā kabīnes augstumā pie aizmugures sienas, viss aprīkojums priekš invalīdiem - taktilās pogas, balss, drošības apzīmējumi u.c. (detalizētu aprakstu skatīt projekta paskaidrojuma rakstā) | kpl. | 1 | [5 empty] | 0 | 0 | 0 | 0 | 0 | 0
#REF! | Schindler līgumcena | Izpilddokumentācija, shēmas,pārbaude | kpl. | 1 | [5 empty] | 0 | 0 | 0 | 0 | 0 | 0
|  | Tiešās izmaksas kopā, t. sk. darba devēja sociālais nodoklis (%) | [8 empty] | 0 | 0 | 0 | 0 | 0
|  | Sastādīja: | [5 empty] | Pārbaudīja:
|  | (paraksts un tā atšifrējums,datums) | [7 empty] | (paraksts un tā atšifrējums,datums)
|  | Sertifikāta Nr. ______________ | [8 empty] | Sertifikāta Nr. ______________

## 3-8 GAT
LOKĀLĀ TĀME NR.3-8
Ārējie gāzes vadu tīkli
III kārta
Objekta nosaukums: Mārupes vidusskolas vecā korpusa nojaukšana, Mārupes vidusskolas rekonstrukcija - II, III, IV kārta
Būves nosaukums: Mārupes vidusskola
Objekta adrese: Kantora ielā 97, Mārupē, Mārupes novadā
Pasūtījuma Nr.
Tāme sastādīta 2018. gada tirgus cenās, pamatojoties uz UKT, daļas rasējumiem.
|  | Tāmes izmaksas: |  |  | 0 | EUR
Tāme sastādīta 2018. gada ___.____________
Nr.p.k. | Kods | Būvdarbu nosaukums | Mērvienība | Daudzums | Vienības izmaksas | [5 empty] | Kopā uz visu apjomu
[5 empty] | laika norma (c/h) | darbietilpība ( c/h ) Darba samaksas likme ( EUR/h) | darba alga | būvizstrādājumi | mehānismi | kopā | darbietilpība ( c/h ) | darba alga | būvizstrādājumi | mehānismi | SUMMA
1 | 2 | 3 | 4 | 5 | 6 | 7 | 8 | 9 | 10 | 11 | 12 | 13 | 14 | 15 | 16
1. Vispārējie celtniecības darbi
| 02-00000 | Demontāžas darbi
1 | 12-124 | Pazemes gāzes vada d63 demontāža | m | 33.6 | [5 empty] | 0 | 0 | 0 | 0 | 0 | 0
2 | 12-124 | Fasādes gāzes vada d50 demontāža | m | 4.5 | [5 empty] | 0 | 0 | 0 | 0 | 0 | 0
3 | 13-1 | Iekraut un aiztransportēt būvgružus uz izgāztuvi | m3 | 1 | [5 empty] | 0 | 0 | 0 | 0 | 0 | 0
|  | Kopā: | [8 empty] | 0 | 0 | 0 | 0 | 0
3. Ārējie inženiertīkli
| 25-00000 | Ārējie gāzes tīkli
Ārējie gāzesvadu tīkli
4 | līgumcena | Pievienošanāspie esošā v/sp. (P<4bar) g.v. PE63 ar uzmavu PE63 | vieta | 1 | [5 empty] | 0 | 0 | 0 | 0 | 0 | 0
5 | līgumcena | Polietilēna caurules 40x3,7 PE80,PN4,SDR11 ierīkošana | m | 38.2 | [5 empty] | 0 | 0 | 0 | 0 | 0 | 0
6 | līgumcena | Pārejas PE/ME 63/60,3 ,PE100,SDR11,PN10 ierīkošana | gb. | 1 | [5 empty] | 0 | 0 | 0 | 0 | 0 | 0
6.1 | līgumcena | Līkums elektromet. 45°, D63, D63, PE100, SDR11, PN10 ierīkošana | gb | 1 | [5 empty] | 0 | 0 | 0 | 0 | 0 | 0
7 | līgumcena | Elektrometinātas uzmavas D63,PE100,SDR11,PN10 ierīkošana | gb. | 3 | [5 empty] | 0 | 0 | 0 | 0 | 0 | 0
8 | līgumcena | Ievada līkuma Ø 60.3x4,05 mm, ar polimēra izolāciju (1,5x1,5) ierīkošana | gb. | 1 | [5 empty] | 0 | 0 | 0 | 0 | 0 | 0
9 | līgumcena | PE aizsargčaulas l=0,75, UV izturīga, polipropilēns izvada no zemes aizsardzībai ierīkošana , t.sk. hermetizācija ,silikons | kpl. | 1 | [5 empty] | 0 | 0 | 0 | 0 | 0 | 0
10 | līgumcena | Termosarūkoša materiāla uzmava ievada līkuma DN32 izolācijas aizsardzībai | vieta | 1 | [5 empty] | 0 | 0 | 0 | 0 | 0 | 0
11 | līgumcena | Gāzes lodveida krāna DN50, PN 4 ierīkošana | gb. | 1 | [5 empty] | 0 | 0 | 0 | 0 | 0 | 0
12 | līgumcena | Signālvada ( vara vads ar izolāciju 660v 2,5mm2) ierīkošana | m | 41.2 | [5 empty] | 0 | 0 | 0 | 0 | 0 | 0
13 | līgumcena | Kontaktkārbas ierīkošana | gb. | 1 | [5 empty] | 0 | 0 | 0 | 0 | 0 | 0
14 | līgumcena | Mitrumizturīga elastīga līmlenta signālvada stiprināšanai pie gāzesvada | m | 8 | [5 empty] | 0 | 0 | 0 | 0 | 0 | 0
15 | līgumcena | Brīdinājuma lentas ierīkošana | m | 39.7 | [5 empty] | 0 | 0 | 0 | 0 | 0 | 0
16 | līgumcena | Cauruļvadu izolācija metinājumu vietās ar C30 klases aizsargpārklājumu | vieta | 1 | [5 empty] | 0 | 0 | 0 | 0 | 0 | 0
17 | līgumcena | Pievienošanās pie esošā fasādes gāzes vada DN50 ar 90° līkumu DN50 | vieta | 1 | [5 empty] | 0 | 0 | 0 | 0 | 0 | 0
18 | līgumcena | Projektētā gāzesvada šķērsošana ar elektrisko kabeli | vieta | 1 | [5 empty] | 0 | 0 | 0 | 0 | 0 | 0
19 | līgumcena | Projektētā gāzesvada šķērsošana ar apgaismojuma elektrisko kabeli | vieta | 1 | [5 empty] | 0 | 0 | 0 | 0 | 0 | 0
20 | līgumcena | Projektētā gāzesvada šķērsošana ar elektrisko kabeli 0,4kV | vieta | 3 | [5 empty] | 0 | 0 | 0 | 0 | 0 | 0
21 | līgumcena | Projektētā gāzesvada šķērsošana ar elektrisko kabeli 6-20kV | vieta | 4 | [5 empty] | 0 | 0 | 0 | 0 | 0 | 0
22 | līgumcena | Projektētā gāzesvada šķērsošana ar kanalizāciju d200 | vieta | 1 | [5 empty] | 0 | 0 | 0 | 0 | 0 | 0
23 | līgumcena | Projektētā gāzesvada šķērsošana ar ūdensvadu d32/d160 | vieta | 3 | [5 empty] | 0 | 0 | 0 | 0 | 0 | 0
24 | līgumcena | Tērauda caurules DN50 ierīkošana | m | 4.5 | [5 empty] | 0 | 0 | 0 | 0 | 0 | 0
25 | līgumcena | Tērauda līkuma 90° DN50 ierīkošana | gb. | 1 | [5 empty] | 0 | 0 | 0 | 0 | 0 | 0
26 | līgumcena | Antikorozijas pārklājuma ierīkošana tērauda cauruļvadiem, to gruntēšana un krāsošana (2 kārtas Neosprint 30 krāsa un gruntējums 1 kārta URF-0110 vai ekvivalents) | m2 | 2 | [5 empty] | 0 | 0 | 0 | 0 | 0 | 0
|  | Kopā: | [8 empty] | 0 | 0 | 0 | 0 | 0
Zems darbi un izpilddokumentācija
27 | līgumcena | Grunts izstrāde ar ekskavatoru jaunizveidojamajam gāzes vadam | m3 | 31.8 | [5 empty] | 0 | 0 | 0 | 0 | 0 | 0
28 | 1-20 | Gāzes vada aizbēršana ar smilti bez māla un akmeņu piejaukuma | m3 | 15.9 | [5 empty] | 0 | 0 | 0 | 0 | 0 | 0
29 | līgumcena | Tranšeju aizbēršana mehanizēti ar esošo grunti | m3 | 15.9 | [5 empty] | 0 | 0 | 0 | 0 | 0 | 0
30 | 13-1 | Iekraut un aiztransportēt lieko grunti uz izgāztuvi | m3 | 15.9 | [5 empty] | 0 | 0 | 0 | 0 | 0 | 0
31 | līgumcena | Dabīgā seguma atjaunošana | m2 | 28.8 | [5 empty] | 0 | 0 | 0 | 0 | 0 | 0
32 | līgumcena | Grants seguma atjaunošana | m2 | 3 | [5 empty] | 0 | 0 | 0 | 0 | 0 | 0
33 | līgumcena | Pazemes tērauda gāzesvada 100% metināto šuvju pārbaude ar radiogrāfijas metodi | vieta | 1 | [5 empty] | 0 | 0 | 0 | 0 | 0 | 0
34 | līgumcena | Gāzes vada stiprības pārbaude | m | 45.7 | [5 empty] | 0 | 0 | 0 | 0 | 0 | 0
35 | līgumcena | Izpilddokumentācijas izstrāde | kpl. | 1 | [5 empty] | 0 | 0 | 0 | 0 | 0 | 0
36 | līgumcena | Izbūvētā gāzesvada digitālā topogrāfiskā uzmērīšana | m | 39.7 | [5 empty] | 0 | 0 | 0 | 0 | 0 | 0
|  | Kopā: | [8 empty] | 0 | 0 | 0 | 0 | 0
|  | Tiešās izmaksas kopā, t. sk. darba devēja sociālais nodoklis (%) | [8 empty] | 0 | 0 | 0 | 0 | 0
| Sastādīja: | [5 empty] | Pārbaudīja:
|  | (paraksts un tā atšifrējums,datums) | [6 empty] | (paraksts un tā atšifrējums,datums)
| Sertifikāta Nr. ______________ | [8 empty] | Sertifikāta Nr. ______________

## 3-9 UKT
LOKĀLĀ TĀME NR.3-9
Ārējais ūdensvads un kanalizācija
III kārta
Objekta nosaukums: Mārupes vidusskolas vecā korpusa nojaukšana, Mārupes vidusskolas rekonstrukcija - II, III, IV kārta
Būves nosaukums: Mārupes vidusskola
Objekta adrese: Kantora ielā 97, Mārupē, Mārupes novadā
Pasūtījuma Nr.
Tāme sastādīta 2018. gada tirgus cenās, pamatojoties uz UKT, daļas rasējumiem.
|  | Tāmes izmaksas: |  |  | 0 | EUR
Tāme sastādīta 2018. gada ___.____________
Nr.p.k. | Kods | Būvdarbu nosaukums | Mērvienība | Daudzums | Vienības izmaksas | [5 empty] | Kopā uz visu apjomu
[5 empty] | laika norma (c/h) | darbietilpība ( c/h ) Darba samaksas likme ( EUR/h) | darba alga | būvizstrādājumi | mehānismi | kopā | darbietilpība ( c/h ) | darba alga | būvizstrādājumi | mehānismi | SUMMA
1 | 2 | 3 | 4 | 5 | 6 | 7 | 8 | 9 | 10 | 11 | 12 | 13 | 14 | 15 | 16
1. Vispārējie celtniecības darbi
| 02-00000 | Demontāžas darbi
1 | 12-128 | Ārējo tīklu demontāža | c/h | 32 | [5 empty] | 0 | 0 | 0 | 0 | 0 | 0
2 | līgumcena | Pieslēguma aku tīrīšana, tīklu CCTV | kpl. | 2 | [5 empty] | 0 | 0 | 0 | 0 | 0 | 0
3 | 13-1 | Iekraut un aiztransportēt būvgružus uz izgāztuvi | m3 | 12 | [5 empty] | 0 | 0 | 0 | 0 | 0 | 0
|  | Kopā: | [8 empty] | 0 | 0 | 0 | 0 | 0
3. Ārējie inženiertīkli
| 27-00000 | Ārējais ūdensvads un kanalizācija
Ūdensvads Ū1
4 | līgumcena | Plastmasas ūdensvada caurules PE PN10 DN63mm ierīkošana | m | 43 | [5 empty] | 0 | 0 | 0 | 0 | 0 | 0
5 | līgumcena | Plastmasas ūdensvada caurules PE PN10 DN160mm ierīkošana | m | 45 | [5 empty] | 0 | 0 | 0 | 0 | 0 | 0
6 | līgumcena | Elektrometināma līkuma Æ 32 90Oierīkošana | gb. | 2 | [5 empty] | 0 | 0 | 0 | 0 | 0 | 0
7 | līgumcena | Elektrometināma līkuma Æ 32 45Oierīkošana | gb. | 1 | [5 empty] | 0 | 0 | 0 | 0 | 0 | 0
8 | līgumcena | Elektrometināma līkuma Æ 160 76Oierīkošana (nestandarta) | gb. | 3 | [5 empty] | 0 | 0 | 0 | 0 | 0 | 0
9 | līgumcena | Elektrometināma līkuma Æ 160 73Oierīkošana (nestandarta) | gb. | 1 | [5 empty] | 0 | 0 | 0 | 0 | 0 | 0
10 | līgumcena | Elektrometināma līkuma Æ 160 24Oierīkošana (nestandarta) | gb. | 1 | [5 empty] | 0 | 0 | 0 | 0 | 0 | 0
11 | līgumcena | Pieslēgums esošam ūdensvadam Æ 160 | gb. | 4 | [5 empty] | 0 | 0 | 0 | 0 | 0 | 0
12 | līgumcena | Remontuzmavas Æ 160 ierīkošana | gb. | 3 | [5 empty] | 0 | 0 | 0 | 0 | 0 | 0
13 | līgumcena | Plastmasas PE aizsargčaulas Æ 250 ierīkošana | m | 30 | [5 empty] | 0 | 0 | 0 | 0 | 0 | 0
14 | līgumcena | Šķērsojums ar esošo komunikāciju | vieta | 11 | [5 empty] | 0 | 0 | 0 | 0 | 0 | 0
15 | līgumcena | Elektrības kabeļu aizsardzība | gb. | 5 | [5 empty] | 0 | 0 | 0 | 0 | 0 | 0
16 | līgumcena | Apgaismojuma kabeļu aizsardzība | gb. | 3 | [5 empty] | 0 | 0 | 0 | 0 | 0 | 0
17 | līgumcena | Ūdensvada aizsardzība | gb. | 3 | [5 empty] | 0 | 0 | 0 | 0 | 0 | 0
18 | līgumcena | Siltumtrases aizsardzība | gb. | 2 | [5 empty] | 0 | 0 | 0 | 0 | 0 | 0
19 | līgumcena | Kanalizācijas aizsardzība | gb. | 2 | [5 empty] | 0 | 0 | 0 | 0 | 0 | 0
20 | līgumcena | Elektrometināmās uzmavas Æ 160 ierīkošana | kpl. | 1 | [5 empty] | 0 | 0 | 0 | 0 | 0 | 0
21 | līgumcena | Cauruļu savienojuma kontaktmetināmie veidgabali | kpl. | 1 | [5 empty] | 0 | 0 | 0 | 0 | 0 | 0
22 | līgumcena | Fasondaļu komplekts, savienojošā armatūra,stiprinājumi, blīvējumi,kanalizācijas smēres,palīgmateriāli | kpl. | 1 | [5 empty] | 0 | 0 | 0 | 0 | 0 | 0
|  | Kopā: | [8 empty] | 0 | 0 | 0 | 0 | 0
Kanalizācija K1
23 | līgumcena | Kanalizācija no plastmasas kanalizācijas caurulēm PP T8 Dn160 | m | 17 | [5 empty] | 0 | 0 | 0 | 0 | 0 | 0
24 | līgumcena | Plastmasas kanalizācijas akas ar peldošu ķeta vāku dziļumā H=1,5m; Dn400mm ierīkošana | kpl. | 2 | [5 empty] | 0 | 0 | 0 | 0 | 0 | 0
25 | līgumcena | Aizsarguzmavas ar smilts klājumu Dn 110 ierīkošana | gb. | 1 | [5 empty] | 0 | 0 | 0 | 0 | 0 | 0
26 | līgumcena | Aizsarguzmavas ar smilts klājumu Dn 160 ierīkošana | gb. | 1 | [5 empty] | 0 | 0 | 0 | 0 | 0 | 0
27 | līgumcena | Pieslēgums esošam tīklam DN160 esoša akā (PE-5) | vieta | 1 | [5 empty] | 0 | 0 | 0 | 0 | 0 | 0
28 | līgumcena | Pieslēgums esošam tīklam DN160 projektējamā akā (K1-1) | vieta | 1 | [5 empty] | 0 | 0 | 0 | 0 | 0 | 0
29 | līgumcena | Esošā kanalizācijas spiedvada aprīkošana ar plastmasas PE aizsargčaulas Æ 100 | m | 18 | [5 empty] | 0 | 0 | 0 | 0 | 0 | 0
30 | līgumcena | Plastmasas PE aizsargčaulas Æ 250 ierīkošana | m | 44 | [5 empty] | 0 | 0 | 0 | 0 | 0 | 0
31 | līgumcena | Šķērsojums ar esošo komunikāciju | vieta | 1 | [5 empty] | 0 | 0 | 0 | 0 | 0 | 0
32 | līgumcena | Gāzes vada aizsardzība | gb. | 1 | [5 empty] | 0 | 0 | 0 | 0 | 0 | 0
33 | līgumcena | Fasondaļu komplekts, savienojošā armatūra,stiprinājumi, blīvējumi,kanalizācijas smēres,palīgmateriāli | kpl. | 1 | [5 empty] | 0 | 0 | 0 | 0 | 0 | 0
|  | Kopā: | [8 empty] | 0 | 0 | 0 | 0 | 0
Kanalizācija K2
34 | līgumcena | Kanalizācija no plastmasas kanalizācijas caurulēm PP T8 Dn160 | m | 22 | [5 empty] | 0 | 0 | 0 | 0 | 0 | 0
35 | līgumcena | Kanalizācija no plastmasas kanalizācijas caurulēm PP T8 Dn200 | m | 83 | [5 empty] | 0 | 0 | 0 | 0 | 0 | 0
36 | līgumcena | Plastmasas kanalizācijas akas ar peldošu ķeta vāku dziļumā H=1,5m; Dn400mm ierīkošana | kpl. | 3 | [5 empty] | 0 | 0 | 0 | 0 | 0 | 0
37 | līgumcena | Aizsarguzmavas ar smilts klājumu Dn 200 ierīkošana | gb. | 4 | [5 empty] | 0 | 0 | 0 | 0 | 0 | 0
38 | līgumcena | Lietus ūdens gūlija dziļumā H=2,0m; Dn400mm ierīkošana | kpl. | 2 | [5 empty] | 0 | 0 | 0 | 0 | 0 | 0
39 | līgumcena | Pieslēgums pie esošā kanalizācijas esoša akā | vieta | 4 | [5 empty] | 0 | 0 | 0 | 0 | 0 | 0
40 | līgumcena | Plastmasas pagrieziens 45° Æ 160 | gb. | 12 | [5 empty] | 0 | 0 | 0 | 0 | 0 | 0
41 | līgumcena | Plastmasas revīzija ar skrūvējamu vāku Æ 160 | gb | 4 | [5 empty] | 0 | 0 | 0 | 0 | 0 | 0
42 | līgumcena | Plastmasas trejgabals 45° Dn200/160 | gb. | 3 | [5 empty] | 0 | 0 | 0 | 0 | 0 | 0
43 | līgumcena | Šķērsojums ar esošo komunikāciju | vieta | 4 | [5 empty] | 0 | 0 | 0 | 0 | 0 | 0
44 | līgumcena | Gāzes vada aizsardzība | gb. | 3 | [5 empty] | 0 | 0 | 0 | 0 | 0 | 0
45 | līgumcena | Apgaismojuma kabeļu aizsardzība | gb. | 1 | [5 empty] | 0 | 0 | 0 | 0 | 0 | 0
46 | līgumcena | Aku apbetonējums | gb | 8 | [5 empty] | 0 | 0 | 0 | 0 | 0 | 0
47 | līgumcena | Plastmasas PE aizsargčaulas Æ 350 ierīkošana | m | 20 | [5 empty] | 0 | 0 | 0 | 0 | 0 | 0
48 | līgumcena | Fasondaļu komplekts, savienojošā armatūra,stiprinājumi, blīvējumi,kanalizācijas smēres,palīgmateriāli | kpl. | 1 | [5 empty] | 0 | 0 | 0 | 0 | 0 | 0
|  | Kopā: | [8 empty] | 0 | 0 | 0 | 0 | 0
Zems darbi un izpilddokumentācija
49 | līgumcena | Grunts izstrāde ar ekskavatoru ar kausa tilpumu 0,65m3 jaunizveidojamiem kanalizācijas tīkliem | m3 | 361 | [5 empty] | 0 | 0 | 0 | 0 | 0 | 0
50 | 1-20 | Kanalizācijas un ūdensvada aizbēršana ar smilti bez māla un akmeņu piejaukuma | m3 | 100 | [5 empty] | 0 | 0 | 0 | 0 | 0 | 0
51 | līgumcena | Tranšeju aizbēršana mehanizēti ar esošo grunti | m3 | 261 | [5 empty] | 0 | 0 | 0 | 0 | 0 | 0
52 | 13-1 | Iekraut un aiztransportēt lieko grunti uz izgāztuvi | m3 | 100 | [5 empty] | 0 | 0 | 0 | 0 | 0 | 0
53 | līgumcena | Ūdensvadu sistēmu spiediena pārbaude, ūdensvada un kanalizācijas parametru mērījumi | kpl. | 1 | [5 empty] | 0 | 0 | 0 | 0 | 0 | 0
54 | līgumcena | Ūdensvada dezinfekcija , pieslēguma aku tīrīšana, tīklu CCTV | kpl. | 1 | [5 empty] | 0 | 0 | 0 | 0 | 0 | 0
55 | līgumcena | Izpilddokumentācijas izstrāde | kpl. | 1 | [5 empty] | 0 | 0 | 0 | 0 | 0 | 0
56 | līgumcena | Ģeodēzija | m | 210 | [5 empty] | 0 | 0 | 0 | 0 | 0 | 0
|  | Kopā: | [8 empty] | 0 | 0 | 0 | 0 | 0
|  | Tiešās izmaksas kopā, t. sk. darba devēja sociālais nodoklis (%) | [8 empty] | 0 | 0 | 0 | 0 | 0
| Sastādīja: | [5 empty] | Pārbaudīja:
|  | (paraksts un tā atšifrējums,datums) | [6 empty] | (paraksts un tā atšifrējums,datums)
| Sertifikāta Nr. ______________ | [8 empty] | Sertifikāta Nr. ______________

## 3-10 labiek
LOKĀLĀ TĀME NR.3-10
Labiekārtošana un apzaļumošana.Ceļi, laukumi.
III kārta
Objekta nosaukums: Mārupes vidusskolas vecā korpusa nojaukšana, Mārupes vidusskolas rekonstrukcija - II, III, IV kārta
Būves nosaukums: Mārupes vidusskola
Objekta adrese: Kantora ielā 97, Mārupē, Mārupes novadā
Pasūtījuma Nr.
Tāme sastādīta 2018. gada tirgus cenās, pamatojoties uz UKT, daļas rasējumiem.
|  | Tāmes izmaksas: |  | 0 | EUR
Tāme sastādīta 2018. gada ___.____________
Nr.p.k. | Kods | Būvdarbu nosaukums | Mērvienība | Daudzums | Vienības izmaksas | [5 empty] | Kopā uz visu apjomu
[5 empty] | laika norma (c/h) | darbietilpība ( c/h ) Darba samaksas likme ( EUR/h) | darba alga | būvizstrādājumi | mehānismi | kopā | darbietilpība ( c/h ) | darba alga | būvizstrādājumi | mehānismi | SUMMA
1 | 2 | 3 | 4 | 5 | 6 | 7 | 8 | 9 | 10 | 11 | 12 | 13 | 14 | 15 | 16
4.Dažadi darbi
| 31-00000 | Labiekārtošanas darbi
Apzaļumošana.
Lapu koki
1 | 1-49;1-51 | Zāliena ierīkošana ( augu zeme , apsēta ar zālāju sēklām h=15cm ) | m2 | 365 | [5 empty] | 0 | 0 | 0 | 0 | 0 | 0
2 | līgumcena | augu melnzeme | m3 | 84 | [5 empty] | 0 | 0 | 0 | 0 | 0 | 0
3 | līgumcena | zāliena sēklas | kg | 15 | [5 empty] | 0 | 0 | 0 | 0 | 0 | 0
|  | Kopā: | [8 empty] | 0 | 0 | 0 | 0 | 0
5 . Speciālie darbi un būves
| 35-00000 | Ceļi un laukumi
Sagatavošanas un demontāžas darbi
4 | līgumcena | Liekās zemes grunts norakšana | m2 | 1695 | [5 empty] | 0 | 0 | 0 | 0 | 0 | 0
5 | 13-1 | Iekraut un aiztransportēt būvgružus un lieko grunti uz izgāztuvi | m3 | 850 | [5 empty] | 0 | 0 | 0 | 0 | 0 | 0
|  | Ceļu un laukumu segumi: | [8 empty] | 0 | 0 | 0 | 0 | 0
6 | 1-44-01 | Ceļu, laukumu un jauizveidojamās apzaļumojamās teritorijas nospraušana dabā | 10m2 | 169.5 | [5 empty] | 0 | 0 | 0 | 0 | 0 | 0
7 | līgumcena | Esošās un piebērtās grunts blietēšana | m2 | 1695 | [5 empty] | 0 | 0 | 0 | 0 | 0 | 0
8 | 9-91; 9-92 | Drenējošas smilts ( Kf >1m/dnn) pamatnes biezumā d=300mm ierīkošana un tās blietēšana | m2 | 1330 | [5 empty] | 0 | 0 | 0 | 0 | 0 | 0
9 | 9-90-04 | Pamatnes ierīkošana no dolomīta šķembām ( dolomīta šķembas fr. 0-45 mm CBR>40 ) un tā blietēšana h=150....200 mm | m2 | 1330 | [5 empty] | 0 | 0 | 0 | 0 | 0 | 0
10 | 9-90-01 | Pamatnes izlīdzinošās kārtas ierīkošana bruģim no šķembu izsijas d=30 mm | m2 | 815 | [5 empty] | 0 | 0 | 0 | 0 | 0 | 0
11 | 9-94 | Brauktuvju betona apmaļu montāža | m | 265 | [5 empty] | 0 | 0 | 0 | 0 | 0 | 0
12 | līgumcena | betona apmales 100.30.15/12 | m | 278 | [5 empty] | 0 | 0 | 0 | 0 | 0 | 0
13 | līgumcena | betons C12/15 | m3 | 17 | [5 empty] | 0 | 0 | 0 | 0 | 0 | 0
14 | līgumcena | dolomīta šķembas fr 0-32mm | m3 | 21 | [5 empty] | 0 | 0 | 0 | 0 | 0 | 0
15 | 9-95 | Ietvju betona apmaļu montāža | m | 50 | [5 empty] | 0 | 0 | 0 | 0 | 0 | 0
16 | līgumcena | betona apmales 100.20.08 | m | 53 | [5 empty] | 0 | 0 | 0 | 0 | 0 | 0
17 | līgumcena | betons C12/15 | m3 | 2.5 | [5 empty] | 0 | 0 | 0 | 0 | 0 | 0
18 | līgumcena | dolomīta šķembas fr 0-32mm | m3 | 3.5 | [5 empty] | 0 | 0 | 0 | 0 | 0 | 0
19 | 9-96 | Betona bruģakmens seguma d=80 mm ierīkošana (Brikers Latvija vai ekvivalents) | m2 | 815 | [5 empty] | 0 | 0 | 0 | 0 | 0 | 0
20 | līgumcena | betona bruģakmens d=80 mm 100x200mm pelēks (Nostalith L vai ekvivalents) | m2 | 695 | [5 empty] | 0 | 0 | 0 | 0 | 0 | 0
21 | līgumcena | betona bruģakmens d=80 mm 100x200mm krāsainss melns,sarkans (Nostalith L vai ekvivalents) | m2 | 126 | [5 empty] | 0 | 0 | 0 | 0 | 0 | 0
22 | līgumcena | Stiprināta zāliena ierīkošana | m2 | 240 | [5 empty] | 0 | 0 | 0 | 0 | 0 | 0
23 | līgumcena | Augsnes un dolomīta šķembu fr.0-45mm maisījums proporcijās 1:1, biezumā d=100mm ierīkošana | m2 | 240 | [5 empty] | 0 | 0 | 0 | 0 | 0 | 0
24 | līgumcena | Rupjgraudaina asfaltbetona ACb 22 d = 60 mm kārtas izbūve | m2 | 275 | [5 empty] | 0 | 0 | 0 | 0 | 0 | 0
25 | līgumcena | Smalkgraudaina asfaltbetona AC 16 kārtas izbūve d = 40mm | m2 | 275 | [5 empty] | 0 | 0 | 0 | 0 | 0 | 0
26 | līgumcena | Gājēju barjēras ierīkošana | m | 25 | [5 empty] | 0 | 0 | 0 | 0 | 0 | 0
27 | līgumcena | Ceļa zīme Nr.208 ''Priekšroka pretim braucošajiem '' | gb. | 1 | [5 empty] | 0 | 0 | 0 | 0 | 0 | 0
28 | līgumcena | Ceļa zīme Nr.301 ''Iebraukt aizliegts'' | gb. | 2 | [5 empty] | 0 | 0 | 0 | 0 | 0 | 0
29 | līgumcena | Ceļa zīme Nr.209 ''Priekšroka attiecībā pret pretim braucošajiem'' | gb. | 1 | [5 empty] | 0 | 0 | 0 | 0 | 0 | 0
30 | līgumcena | Ceļa zīme Nr.326 ''Apstāties aizliegts'' | gb. | 3 | [5 empty] | 0 | 0 | 0 | 0 | 0 | 0
31 | līgumcena | Ceļa zīme Nr.842 Papildinformācija "Izņemot ar atļaujām" | gb. | 2 | [5 empty] | 0 | 0 | 0 | 0 | 0 | 0
32 | līgumcena | Ceļa zīmju cinkota metāla balstu ∅60mm uzstādīšana uz betona C12/15 pamata | gb. | 7 | [5 empty] | 0 | 0 | 0 | 0 | 0 | 0
33 | līgumcena | Horizontālo marķējuma līniju Nr.920 stāvvietu krāsošanas darbu veikšana | m | 60 | [5 empty] | 0 | 0 | 0 | 0 | 0 | 0
34 | līgumcena | Horizontālo marķējuma līniju Nr.942 invalīdu stāvvietas krāsošanas darbu veikšana | gb. | 1 | [5 empty] | 0 | 0 | 0 | 0 | 0 | 0
|  | Kopā: | [8 empty] | 0 | 0 | 0 | 0 | 0
|  | Tiešās izmaksas kopā, t. sk. darba devēja sociālais nodoklis (%) | [8 empty] | 0 | 0 | 0 | 0 | 0
| Sastādīja: | [5 empty] | Pārbaudīja:
|  | (parkasts un tā atšifrējums,datums) | [6 empty] | (parkasts un tā atšifrējums,datums)
| Sertifikāta Nr. ______________ | [8 empty] | Sertifikāta Nr. ______________

## 4-1 celt
LOKĀLĀ TĀME NR.4-1
Vispārējie celtniecības darbi
IV kārta
Objekta nosaukums: Mārupes vidusskolas vecā korpusa nojaukšana, Mārupes vidusskolas rekonstrukcija - II, III, IV kārta
Būves nosaukums: Mārupes vidusskola
Objekta adrese: Kantora ielā 97, Mārupē, Mārupes novadā
Pasūtījuma Nr.
Tāme sastādīta 2018. gada tirgus cenās, pamatojoties uz AR,BK daļas rasējumiem.
|  | Tāmes izmaksas: |  |  | #VALUE! | EUR
Tāme sastādīta 2018. gada ___._______
Nr.p.k. | Kods | Būvdarbu nosaukums | Mērvienība | Daudzums | Vienības izmaksas | [5 empty] | Kopā uz visu apjomu
[5 empty] | laika norma (c/h) | darbietilpība ( c/h ) Darba samaksas likme ( EUR/h) | darba alga | būvizstrādājumi | mehānismi | kopā | darbietilpība ( c/h ) | darba alga | būvizstrādājumi | mehānismi | SUMMA
1 | 2 | 3 | 4 | 5 | 6 | 7 | 8 | 9 | 10 | 11 | 12 | 13 | 14 | 15 | 16
I. Vispārējie celtniecības darbi
| 02-00000 | Demontāžas darbi
1 | 12-61 | Stikla bloku starpsienas demontāža | m2 | 10.2 | [5 empty] | 0 | 0 | 0 | 0 | 0 | 0
2 | 12-45 | Grīdas un tās pamatnes demontāža biezumā līdz d~300mm | m2 | 509 | [5 empty] | 0 | 0 | 0 | 0 | 0 | 0
3 | 12-61-02 | Durvju bloku demontāža | kpl. | 11 | [5 empty] | 0 | 0 | 0 | 0 | 0 | 0
4 | 12-118 | Finiera sienas paneļu demontāža | m2 | 46.8 | [5 empty] | 0 | 0 | 0 | 0 | 0 | 0
5 | 12-91;12-99 | Esošās krāsas un tapešu notīrīšana no sienām un griestiem | m2 | 1663.3 | [5 empty] | 0 | 0 | 0 | 0 | 0 | 0
6 | līgumcena | Jumta skārda ieseguma, t.sk.dēļu klāja, antikondensāta plēves un jumta koka konstrukciju demontāža | m2 | 11.2 | [5 empty] | 0 | 0 | 0 | 0 | 0 | 0
7 | 13-1 | Iekraut un aiztransportēt būvgružus uz izgāztuvi | m3 | 176 | [5 empty] | 0 | 0 | 0 | 0 | 0 | 0
|  | Kopā: | [8 empty] | 0 | 0 | 0 | 0 | 0
| 03-00000 | Būvlaukuma sagatavošanas un zemes darbi
Pagaidu ēkas un būves
8 | līgumcena | Sadzīves telpu ierīkošana darbiniekiem 2,5x6x2,35m m konteinera tipa ( 1 modulis uz 6 cilv. max daudzums -36 cilv.-noma 2 3 mēneši) | gb. | 1 | [5 empty] | 0 | 0 | 0 | 0 | 0 | 0
9 | līgumcena | Celtnieku kantora konteinera tipa 2,5x6x2,35m ierīkošana (noma 2 3 mēneši).Apsardzes posteni ierīkot būvlaukuma vadības telpā | gb. | 1 | [5 empty] | 0 | 0 | 0 | 0 | 0 | 0
10 | līgumcena | Instrumentu un iekārtu noliktavas konteinera tipa 2,5x6x2,35m ierīkošana (noma 2 3 mēneši) | gb. | 1 | [5 empty] | 0 | 0 | 0 | 0 | 0 | 0
11 | līgumcena | Biotualešu uzstādīšana un tālākā apkalpošana (noma 12 3 mēneši ) | gb. | 1 | [5 empty] | 0 | 0 | 0 | 0 | 0 | 0
12 | līgumcena | Pirmās palīdzības aptieciņa | gb. | 1 | [5 empty] | 0 | 0 | 0 | 0 | 0 | 0
13 | līgumcena | Pagaidu elektroapgādes ierīkošana un patēriņš, (t. sk.apgaismojuma elektrokabelis-120m,spēka elektrokabelis-30m , prožektori-2gb, balsti-2gb, galvenais sadales skapis-1gb, sadales skapis-1gb, elektroenerģijas patēriņa izmaksas) | kpl. | 1 | [5 empty] | 0 | 0 | 0 | 0 | 0 | 0
14 | līgumcena | Pagaidu mobīlā teritorijas BEKARET tipa nožogojuma sēts 3,5x1,8(h)m ar mobilām stabu pēdām ierīkošana (noma 22 3 mēneši) | m | 100 | [5 empty] | 0 | 0 | 0 | 0 | 0 | 0
15 | līgumcena | Pagaidu vārtu ierīkošana, b=4 m (noma 2 3 mēneši) | gb. | 1 | [5 empty] | 0 | 0 | 0 | 0 | 0 | 0
16 | līgumcena | Ugunsdrošības stendu, aprīkoto ar speciāliem instrumentiem, kasti ar smilts, ugunsdzēšamo aparātu (3 gab. panelī), uzstādīšana | gb. | 1 | [5 empty] | 0 | 0 | 0 | 0 | 0 | 0
17 | līgumcena | Izkārtnes ar objekta nosaukumu un pamatdatiem uzstādīšana (būvtāfele) | gb. | 1 | [5 empty] | 0 | 0 | 0 | 0 | 0 | 0
18 | līgumcena | Brīdinājuma zīmes plakātu uzstādīšana | gb. | 1 | [5 empty] | 0 | 0 | 0 | 0 | 0 | 0
19 | līgumcena | Pagaidu ūdensvada un kanlizācijas lietošanas izdevumi.Pagaidu skaitītāju uzstādīšana | kpl. | 1 | [5 empty] | 0 | 0 | 0 | 0 | 0 | 0
Zemes darbi
Grunts izstrāde
20 | līgumcena | Zemes grunts pamatnes izlīdzināšana, planēšana pēc atzīmes un blietēšana | m2 | 359.8 | [5 empty] | 0 | 0 | 0 | 0 | 0 | 0
|  | Kopā: | [8 empty] | 0 | 0 | 0 | 0 | 0
| 05-00000 | Betona un saliekamā dzelzsbetona darbi
Betona grīdas pamatnes
21 | 9-21;9-23 | Betona grīdas ar metāla fibru stiegrojumu ierīkošana un slīpēšana biezumā d=100 | m2 | 359.8 | [5 empty] | 0 | 0 | 0 | 0 | 0 | 0
22 | līgumcena | betons C25/30 | m3 | 38 | [5 empty] | 0 | 0 | 0 | 0 | 0 | 0
23 | līgumcena | metāla fibras ( 30kg/ 1m3 betona ) | kg | 1140 | [5 empty] | 0 | 0 | 0 | 0 | 0 | 0
24 | līgumcena | betona sūknēšana | h | 8 | [5 empty] | 0 | 0 | 0 | 0 | 0 | 0
25 | līgumcena | betona slīpmašīna Ø900mm | h | 8 | [5 empty] | 0 | 0 | 0 | 0 | 0 | 0
26 | 9-21;9-23 | Betona grīdas ar sintētisko fibru disperso stiegrojumu ierīkošana un slīpēšana biezumā d=80 | m2 | 359.8 | [5 empty] | 0 | 0 | 0 | 0 | 0 | 0
27 | līgumcena | betons C25/30 | m3 | 31 | [5 empty] | 0 | 0 | 0 | 0 | 0 | 0
28 | līgumcena | fibras Plastfiber M50 ( 5kg/ 1m3 betona ) | kg | 155 | [5 empty] | 0 | 0 | 0 | 0 | 0 | 0
29 | līgumcena | betona sūknēšana | h | 6 | [5 empty] | 0 | 0 | 0 | 0 | 0 | 0
30 | līgumcena | betona slīpmašīna Ø900mm | h | 8 | [5 empty] | 0 | 0 | 0 | 0 | 0 | 0
31 | 9-21 | Estrik smilšu - cementa klona biezumā līdz d=60…75mm ierīkošana | m2 | 149.2 | [5 empty] | 0 | 0 | 0 | 0 | 0 | 0
32 | līgumcena | Atdalošās deformācijas lentas d= 8mm ierīkošana pa grīdas perimetru | m | 78.3 | [5 empty] | 0 | 0 | 0 | 0 | 0 | 0
|  | Kopā: | [8 empty] | 0 | 0 | 0 | 0 | 0
| 06-00000 | Karkasa sienas
33 | 7-1-01;7-2-01;7-7;7-8-02 | Metāla statņu starpsienas b=150mm montāža apšūtu ar riģipsi 12,5mm divās kārtās no abām pusēm un minerālvates starpizolāciju d=80 mm, skaņas izolācija 53dB, ugunsrošibas klase EI60 | m2 | 75.8 | [5 empty] | 0 | 0 | 0 | 0 | 0 | 0
34 | līgumcena | UW-Profils 100 x 50 x 06 | m | 74.28 | [5 empty] | 0 | 0 | 0 | 0 | 0 | 0
35 | līgumcena | CW-Profils 100 x 50 x 06 | m | 242.56 | [5 empty] | 0 | 0 | 0 | 0 | 0 | 0
36 | līgumcena | durvju stiprināma profils UA-P | m | 10 | [5 empty] | 0 | 0 | 0 | 0 | 0 | 0
37 | līgumcena | amortizējošā lenta 95 mm 30 m | m | 113.7 | [5 empty] | 0 | 0 | 0 | 0 | 0 | 0
38 | līgumcena | Dībelis K 6/35 | gb. | 57.61 | [5 empty] | 0 | 0 | 0 | 0 | 0 | 0
39 | līgumcena | ugunsdrošais GKF ģipškartona plāksnes 12,5 mm | m2 | 333.52 | [5 empty] | 0 | 0 | 0 | 0 | 0 | 0
40 | līgumcena | Paroc eXtra d=80 mm 610x1220 mm | m2 | 79.59 | [5 empty] | 0 | 0 | 0 | 0 | 0 | 0
41 | līgumcena | skrūves, smalka vītne TN 3,5 x 25 mm | gb. | 1288.6 | [5 empty] | 0 | 0 | 0 | 0 | 0 | 0
42 | līgumcena | skrūves, smalka vītne TN 3,5 x 35 mm | gb. | 2577.2 | [5 empty] | 0 | 0 | 0 | 0 | 0 | 0
43 | līgumcena | nodalošā lenta pašlīmējošā 66m | m | 83.38 | [5 empty] | 0 | 0 | 0 | 0 | 0 | 0
44 | līgumcena | stūru aizsargšina ģipškartonam | m | 45.48 | [5 empty] | 0 | 0 | 0 | 0 | 0 | 0
45 | līgumcena | alum. stūru aizsarglenta 52 mm | m | 18.95 | [5 empty] | 0 | 0 | 0 | 0 | 0 | 0
46 | līgumcena | sietiņlenta | m | 166.76 | [5 empty] | 0 | 0 | 0 | 0 | 0 | 0
47 | līgumcena | Fugenfueller špaktele | kg | 45.48 | [5 empty] | 0 | 0 | 0 | 0 | 0 | 0
|  | Kopā: | [8 empty] | 0 | 0 | 0 | 0 | 0
| 08-00000 | Namdaru darbi
Durvis un logi
48 | līgumcena | Ugunsdrošas metāla iekšdurvju bez sliekšņa DU-4L 1800x2200mm,furnitūra Schueco (vai analogs), materiāls - nerūsējošais tērauds,durvis aprīkotas pašaivēršanās mehānismu un ar mehānismu, kurš,durvīm atrodoties aizērtā stāvoklī, nolaiž durvju spraugu blīvējošu elementu,diviru durvīm pasīvā vērtne aprīkota ar baskviltipa slēdzeni vērtnescentrālajā daļā,durvis aprīkotas ar MASTER KEY sistēmas slēdzeni,uz vērtnes stiprināma maināma nesrūsējoša tērauda plāksnīte ar norādi par telpas nosaukumu DU-4L ierīkošana.Durvju konstrukcijai pēcmontāžas ailā jānodrošina atbilstošā ugunsizturība EI-30.Durvju konstrukcijai jānodrošina skaņas izolāciju 32dB.Durvju montāžu veikt pēc "adjufix" sistēmas, spraugas aizdrīvēt ar Isover SK-C akmens vati. | gb. | 2 | [5 empty] | 0 | 0 | 0 | 0 | 0 | 0
49 | līgumcena | Ugunsdrošas metāla iekšdurvju bez sliekšņa DU-5L 1000x2200mm,furnitūra Schueco (vai analogs), materiāls - nerūsējošais tērauds,durvis aprīkotas pašaivēršanās mehānismu un ar mehānismu, kurš,durvīm atrodoties aizērtā stāvoklī, nolaiž durvju spraugu blīvējošu elementu,diviru durvīm pasīvā vērtne aprīkota ar baskviltipa slēdzeni vērtnescentrālajā daļā,durvis aprīkotas ar MASTER KEY sistēmas slēdzeni,uz vērtnes stiprināma maināma nesrūsējoša tērauda plāksnīte ar norādi par telpas nosaukumu DU-5L ierīkošana.Durvju konstrukcijai pēcmontāžas ailā jānodrošina atbilstošā ugunsizturība EI-30.Durvju konstrukcijai jānodrošina skaņas izolāciju 32dB.Durvju montāžu veikt pēc "adjufix" sistēmas, spraugas aizdrīvēt ar Isover SK-C akmens vati. | gb. | 1 | [5 empty] | 0 | 0 | 0 | 0 | 0 | 0
50 | līgumcena | Ugunsdrošas metāla iekšdurvju bez sliekšņa DU-6L 1500x2200mm,furnitūra Schueco (vai analogs), materiāls - nerūsējošais tērauds,durvis aprīkotas pašaivēršanās mehānismu un ar mehānismu, kurš,durvīm atrodoties aizērtā stāvoklī, nolaiž durvju spraugu blīvējošu elementu,diviru durvīm pasīvā vērtne aprīkota ar baskviltipa slēdzeni vērtnescentrālajā daļā,durvis aprīkotas ar MASTER KEY sistēmas slēdzeni,uz vērtnes stiprināma maināma nesrūsējoša tērauda plāksnīte ar norādi par telpas nosaukumu DU-6L ierīkošana.Durvju konstrukcijaipēcmontāžas ailā jānodrošina atbilstošā ugunsizturība EI-30.Durvju konstrukcijai jānodrošina skaņas izolāciju 32dB.Durvju montāžu veikt pēc "adjufix" sistēmas, spraugas aizdrīvēt ar Isover SK-C akmens vati. | gb. | 2 | [5 empty] | 0 | 0 | 0 | 0 | 0 | 0
51 | līgumcena | Ugunsdrošas metāla iekšdurvju bez sliekšņa DU-7K 1300x2100mm,furnitūra Schueco (vai analogs), materiāls - nerūsējošais tērauds,durvis aprīkotas pašaivēršanās mehānismu un ar mehānismu, kurš,durvīm atrodoties aizērtā stāvoklī, nolaiž durvju spraugu blīvējošu elementu,diviru durvīm pasīvā vērtne aprīkota ar baskviltipa slēdzeni vērtnescentrālajā daļā,durvis aprīkotas ar MASTER KEY sistēmas slēdzeni,uz vērtnes stiprināma maināma nesrūsējoša tērauda plāksnīte ar norādi par telpas nosaukumu DU-7K ierīkošana.Durvju konstrukcijai pēc montāžas ailā jānodrošina atbilstošā ugunsizturība EI-30.Durvju konstrukcijai jānodrošina skaņas izolāciju 32dB.Durvju montāžu veikt pēc "adjufix" sistēmas, spraugas aizdrīvēt ar Isover SK-C akmens vati. | gb. | 1 | [5 empty] | 0 | 0 | 0 | 0 | 0 | 0
52 | līgumcena | Ugunsdrošas metāla iekšdurvju bez sliekšņa DU-8L 1500x2100mm,furnitūra Schueco (vai analogs), materiāls - nerūsējošais tērauds,durvis aprīkotas pašaivēršanās mehānismu un ar mehānismu, kurš,durvīm atrodoties aizērtā stāvoklī, nolaiž durvju spraugu blīvējošu elementu,diviru durvīm pasīvā vērtne aprīkota ar baskviltipa slēdzeni vērtnescentrālajā daļā,durvis aprīkotas ar MASTER KEY sistēmas slēdzeni,uz vērtnes stiprināma maināma nesrūsējoša tērauda plāksnīte ar norādi par telpas nosaukumu DU-8L ierīkošana.Durvju konstrukcijai pēc montāžas ailā jānodrošina atbilstošā ugunsizturība EI-30.Durvju konstrukcijai jānodrošina skaņas izolāciju 32dB.Durvju montāžu veikt pēc "adjufix" sistēmas, spraugas aizdrīvēt ar Isover SK-C akmens vati. | gb. | 1 | [5 empty] | 0 | 0 | 0 | 0 | 0 | 0
53 | līgumcena | Ugunsdrošas metāla iekšdurvju bez sliekšņa DU-9L 1050x2100mm,furnitūra Schueco (vai analogs), materiāls - nerūsējošais tērauds,durvis aprīkotas pašaivēršanās mehānismu un ar mehānismu, kurš,durvīm atrodoties aizērtā stāvoklī, nolaiž durvju spraugu blīvējošu elementu,diviru durvīm pasīvā vērtne aprīkota ar baskviltipa slēdzeni vērtnescentrālajā daļā,durvis aprīkotas ar MASTER KEY sistēmas slēdzeni,uz vērtnes stiprināma maināma nesrūsējoša tērauda plāksnīte ar norādi par telpas nosaukumu DU-9L ierīkošana.Durvju konstrukcijai pēc montāžas ailā jānodrošina atbilstošā ugunsizturība EI-30.Durvju konstrukcijai jānodrošina skaņas izolāciju 32dB.Durvju montāžu veikt pēc "adjufix" sistēmas, spraugas aizdrīvēt ar Isover SK-C akmens vati. | gb. | 1 | [5 empty] | 0 | 0 | 0 | 0 | 0 | 0
54 | līgumcena | Veramu siltinātu metāla ārdurvju AD-3 1050x2100(h)mm ierīkošana.Ailas aizpildījumam pēc durvju montāžas jānodrošina siltumcaurlaidības koeficients U<=1.3W/M2k.Furnitūra Schueco (vai analogs), materiāls -nerūsējošais tērauds. Durvis aprīkotas ar MASTER KEY sistēmas slēdzeni.Tonis durvju rāmim no abām pusēm - balts. | gb. | 4 | [5 empty] | 0 | 0 | 0 | 0 | 0 | 0
55 | līgumcena | Jumta logu ar izmēriem 940x1400mm (piem. Velux GZL 1050B PK 08 komplektā ar pieslēgumu Velux EDW PK 08, Velux BDX 2000, tvaika barjeru Velux BBX vai ekvivalents) ierīkošana. | kpl. | 8 | [5 empty] | 0 | 0 | 0 | 0 | 0 | 0
55 | līgumcena | Loga un durvju bloku spraugas pa perimetru aizpildīšana ar akmens vati, no iekšpuses ailu pa perimetru nolīmēt ar tvaiku izolējošu lentu, no ārpuses nolīmēt ar pretvēja izolācijas lentu, (piemēram, PRO CLIMA vai ekvivalents) | m | 58.44 | [5 empty] | 0 | 0 | 0 | 0 | 0 | 0
56 | līgumcena | Automātiskā durvju aizvērēja DC250A (Abloy vai ekvivalents) | gb. | 4 | [5 empty] | 0 | 0 | 0 | 0 | 0 | 0
57 | līgumcena | Nerūsējošā tērauda atduru ierīkošana vienviru un divviru durvīma | kpl. | 4 | [5 empty] | 0 | 0 | 0 | 0 | 0 | 0
54 | līgumcena | Montāžas putas 750 ml ( PENOSIL Premium Gunfoam ) | gb. | 10 | [5 empty] | 0 | 0 | 0 | 0 | 0 | 0
55 | 6-111 | Kleidu ierīkošana durvīm | m | 135.2 | [5 empty] | 0 | 0 | 0 | 0 | 0 | 0
56 | 6-107 | Iekšējo palodžu ierīkošana logiem | m | 2 | [5 empty] | 0 | 0 | 0 | 0 | 0 | 0
57 | līgumcena | Nerūsējošā tērauda atduru ierīkošana durvīm | kpl. | 14 | [5 empty] | 0 | 0 | 0 | 0 | 0 | 0
58 | līgumcena | Kāpņu 1350x2950mm ierīkošana | kpl. | 1 | [5 empty] | 0 | 0 | 0 | 0 | 0 | 0
59 | līgumcena | Margu ierīkošana kāpnēm | m | 3.9 | [5 empty] | 0 | 0 | 0 | 0 | 0 | 0
|  | Kopā: | [8 empty] | 0 | #VALUE! | #VALUE! | #VALUE! | #VALUE!
| 09-00000 | Jumiķu darbi
Jumts
60 | līgumcena | Siltumizolācijas ierīkošana jumtam biezumā d=50mm Paroc WAS 35t (vai ekvivalents) | m2 | 450
61 | līgumcena | Siltumizolācijas ierīkošana jumtam biezumā d=200mm Paroc Extra (vai ekvivalents) | m2 | 450 | [5 empty] | 0 | 0 | 0 | 0 | 0 | 0
62 | līgumcena | Tvaika barjeras ierīkošana jumtam no plēves biezumā d=0,2mm | m2 | 530 | [5 empty] | 0 | 0 | 0 | 0 | 0 | 0
63 | līgumcena | Metāla karkasa Uprofila 50mm ierīkošana | m2 | 530 | [5 empty] | 0 | 0 | 0 | 0 | 0 | 0
64 | līgumcena | Siltumizolācijas ierīkošana jumtam biezumā d=50mm Paroc Extra (vai ekvivalents) | m2 | 450 | [5 empty] | 0 | 0 | 0 | 0 | 0 | 0
65 | līgumcena | Jumta plaknes un mūrltas daļas sienas apdare ar ugunsizturīgo ģipškartonu GKF 2x12,5mm divās kārtās (Knauf vai ekvivalents) | m2 | 530 | [5 empty] | 0 | 0 | 0 | 0 | 0 | 0
66 | līgumcena | Notekreņu un notekcauruļu ierīkošana | m | 468 | [5 empty] | 0 | 0 | 0 | 0 | 0 | 0
67 | līgumcena | Jumta parapeta apdare ar skārdu platumā B=700mm | m | 71 | [5 empty] | 0 | 0 | 0 | 0 | 0 | 0
68 | 5-41 | Jumta sadurvietas ar sienu apdare ar skārdu h=200mm un hermetizācija ar PU mastiku | m | 52 | [5 empty] | 0 | 0 | 0 | 0 | 0 | 0
69 | līgumcena | Valcētā skārda jumta klāja ierīkošana jumtam | m2 | 28 | [5 empty] | 0 | 0 | 0 | 0 | 0 | 0
70 | līgumcena | Imprignētu koka konstrukciju ierīkošana jumtam: koka spāres 50x200(h)mm,latas 50x50mm ,dēļu klājs d=25mm | m3 | 2.6 | [5 empty] | 0 | 0 | 0 | 0 | 0 | 0
71 | līgumcena | Antikondensāta plēves ierīkošana | m2 | 28 | [5 empty] | 0 | 0 | 0 | 0 | 0 | 0
|  | Kopā: | [8 empty] | #VALUE! | #VALUE! | #VALUE! | #VALUE! | #VALUE!
| 10-00000 | Iekšējie apdares darbi
Sienas
72 | 10-22 | Sienu virsmas gruntēšana un izlīdzināšana ar apmetuma javu biezumā līdz d=10mm | m2 | 906.5 | [5 empty] | 0 | 0 | 0 | 0 | 0 | 0
73 | līgumcena | apmetuma java ( MP-75 vai ekvivalents) | kg | 11785 | [5 empty] | 0 | 0 | 0 | 0 | 0 | 0
74 | līgumcena | grunts | kg | 110 | [5 empty] | 0 | 0 | 0 | 0 | 0 | 0
75 | 10-16 | Sauso maisījumu javas izgatavošana | 100kg | 117.85 | [5 empty] | 0 | 0 | 0 | 0 | 0 | 0
76 | 11-34;11-36 | Sienas virsmas gruntēšana un vienlaidus špaktelēšana | m2 | 982.3 | [5 empty] | 0 | 0 | 0 | 0 | 0 | 0
77 | līgumcena | špaktele | kg | 1277 | [5 empty] | 0 | 0 | 0 | 0 | 0 | 0
78 | līgumcena | grunts | kg | 118 | [5 empty] | 0 | 0 | 0 | 0 | 0 | 0
79 | 11-34;11-8 | Sienas virsmas gruntēšana un krāsošana ar lateksa krāsu | m2 | 982.3 | [5 empty] | 0 | 0 | 0 | 0 | 0 | 0
80 | līgumcena | lateksa krāsa (Sadolin Bindo 20 vai ekvivalents ) | kg | 245.58 | [5 empty] | 0 | 0 | 0 | 0 | 0 | 0
81 | līgumcena | grunts Base (Bindo vai ekvivalents) | kg | 117.88 | [5 empty] | 0 | 0 | 0 | 0 | 0 | 0
82 | līgumcena | 1. un 4. kārtas ietvaros nomainīto logu , jumta logu un durvju ailu apdare:apšuvuma un apmetuma izveide,špaktelēšana un krāsošana | m | 71.64 | [5 empty] | 0 | 0 | 0 | 0 | 0 | 0
|  | Grīdas | [7 empty] | 0 | 0 | 0 | 0 | 0 | 0
83 | līgumcena | Masīvkoka sporta seguma "Aacer Cush I +"ar vēdināmas masīvkoka grīdlīstēm, L=88,6m,ar vēdināmas masīvkoka grīdlīstēm, L=88,6m, (vai ekvivalents) | m2 | 359.8 | [5 empty] | 0 | 0 | 0 | 0 | 0 | 0
84 | līgumcena | - 20mm x 57mm MFMA sertificēti masīvkoka dēļi |  | 0 | [5 empty] | 0 | 0 | 0 | 0 | 0 | 0
85 | līgumcena | ūdensizturīgs saplāksnis (2 1x12mm) 2400 x 1200mm loksnēs |  | 0 | [5 empty] | 0 | 0 | 0 | 0 | 0 | 0
86 | līgumcena | - impregnētas priedes koka brusas 40x60mm, s.300mm |  | 0 | [5 empty] | 0 | 0 | 0 | 0 | 0 | 0
87 | līgumcena | - amortizējošā starplika – biezums 10mm, AacerCush Pad |  | 0 | [5 empty] | 0 | 0 | 0 | 0 | 0 | 0
88 | līgumcena | - tvaika izolācija, 0,6mm |  | 0 | [5 empty] | 0 | 0 | 0 | 0 | 0 | 0
89 | līgumcena | Laukuma, zonu un līniju marķējums basketbolam un volejbolam ierīkošana | kpl. | 1 | [5 empty] | 0 | 0 | 0 | 0 | 0 | 0
90 | līgumcena | Grīdas seguma ierīkošana no industriālā parketa (Tarkett vai ekvivalents) | m2 | 107.7 | [5 empty] | 0 | 0 | 0 | 0 | 0 | 0
91 | 9-31;9-28;9-29; | Grīdas virsmas gruntēšana, špaktelēšana ar špakteļmasu grīdām līdz 5 mm ietverot virsmas slīpēšanu | m2 | 149.2 | [5 empty] | 0 | 0 | 0 | 0 | 0 | 0
92 | līgumcena | špakteļmasa NC 174 (vai ekvivalents) | kg | 969.8 | [5 empty] | 0 | 0 | 0 | 0 | 0 | 0
93 | līgumcena | grunts PE 360 (vai ekvivalents) | kg | 17.9 | [5 empty] | 0 | 0 | 0 | 0 | 0 | 0
94 | 9-83-06;9-84 | Homogēnā PVC seguma ierīkošana grīdām | m2 | 41.5 | [5 empty] | 0 | 0 | 0 | 0 | 0 | 0
95 | līgumcena | Linolejs Gerflor Taralay impression & Uni ( vai ekvivalents) | m2 | 43.58 | [5 empty] | 0 | 0 | 0 | 0 | 0 | 0
96 | līgumcena | līme KE 418( vai ekvivalents) | kg | 18.68 | [5 empty] | 0 | 0 | 0 | 0 | 0 | 0
97 | līgumcena | metināmais diegs | m | 24.9 | [5 empty] | 0 | 0 | 0 | 0 | 0 | 0
98 | 9-79 | Koka grīdlīstes ierīkošana | m | 78.6 | [5 empty] | 0 | 0 | 0 | 0 | 0 | 0
|  | Griesti | [7 empty] | 0 | 0 | 0 | 0 | 0 | 0
99 | 10-6;10-24 | Apmetuma izlīdzinošās kārtas izveide griestiem un sijām biezumā līdz d=10mm | m2 | 570.8 | [5 empty] | 0 | 0 | 0 | 0 | 0 | 0
100 | līgumcena | apmetuma java ( MP-75 vai ekvivalents) | kg | 7425 | [5 empty] | 0 | 0 | 0 | 0 | 0 | 0
101 | līgumcena | grunts | kg | 70 | [5 empty] | 0 | 0 | 0 | 0 | 0 | 0
102 | līgumcena | Sauso maisījumu javas izgatavošana | 100kg | 74.25 | [5 empty] | 0 | 0 | 0 | 0 | 0 | 0
103 | 11-34;11-36 | Griestu virsmas gruntēšana un vienlaidus špaktelēšana | m2 | 756.8 | [5 empty] | 0 | 0 | 0 | 0 | 0 | 0
104 | līgumcena | nobeiguma špaktele | kg | 983.84 | [5 empty] | 0 | 0 | 0 | 0 | 0 | 0
105 | līgumcena | grunts | kg | 90.82 | [5 empty] | 0 | 0 | 0 | 0 | 0 | 0
106 | 11-34;11-7 | Griestu virsmas gruntēšana un krāsošana ar lateksa krāsu | m2 | 756.8 | [5 empty] | 0 | 0 | 0 | 0 | 0 | 0
107 | līgumcena | lateksa krāsa (Sadolin Bindo 7 vai ekvivalents ) | kg | 189.2 | [5 empty] | 0 | 0 | 0 | 0 | 0 | 0
108 | līgumcena | grunts Base (Bindo vai ekvivalents) | kg | 90.82 | [5 empty] | 0 | 0 | 0 | 0 | 0 | 0
|  | Kopā: | [8 empty] | #VALUE! | #VALUE! | #VALUE! | #VALUE! | #VALUE!
| 13-00000 | Izolācijas darbi
Siltumizolācija
109 | līgumcena | Siltumizolācijas ierīkošana grīdām no akmens vates Paroc SSB1 biezumā d=50...100mm mm (vai ekvivalents) | m2 | 509
110 | līgumcena | akmens vate Paroc SSB1 d=50 mm (vai ekvivalents) | m2 | 1668.16 | [5 empty] | 0 | 0 | 0 | 0 | 0 | 0
|  | Hidroizolācija | [7 empty] | 0 | 0 | 0 | 0 | 0 | 0
111 | 9-36 | Horizontālās hidroizolācijas ierīkošana sporta zāles grīdai 2 kārtas ruberoīda bituma mastikā | m2 | 359.8 | [5 empty] | 0 | 0 | 0 | 0 | 0 | 0
112 | līgumcena | bituma mastika Atlas (vai ekvivalents) | kg | 899.5 | [5 empty] | 0 | 0 | 0 | 0 | 0 | 0
113 | līgumcena | ruberoīds RKK350 1x10m (vai ekvivalents) | gb. | 50 | [5 empty] | 0 | 0 | 0 | 0 | 0 | 0
114 | 9-17 | Izolācijas no plēves d= 20mmm 2 kārtās ierīkošana sporta zāles grīdai | m2 | 359.8 | [5 empty] | 0 | 0 | 0 | 0 | 0 | 0
115 | līgumcena | plēve d=20mmm | m2 | 791.56 | [5 empty] | 0 | 0 | 0 | 0 | 0 | 0
|  | Kopā: | [8 empty] | #VALUE! | #VALUE! | #VALUE! | #VALUE! | #VALUE!
Sastatņu un mehānismu īre
116 | 6-125-1;2 | Sastatņu īre, montāža un demontāža | m2 | 800 | [5 empty] | 0 | 0 | 0 | 0 | 0 | 0
|  | Kopā: | [8 empty] | 0 | 0 | 0 | 0 | 0
Dažādi darbi
117 | līgumcena | Basketbola groza ar regulējamu nesošo konstrukciju un Sport System rūdīta stikla vairogu uzstādīšana | kpl. | 2
118 | līgumcena | Pie sienas stiprināmi Volejbola balsti ( Sure Shot vai ekvivalents) | gb. | 2 | [5 empty] | 0 | 0 | 0 | 0 | 0 | 0
119 | līgumcena | Aizsargsieta logiem ierīkošasna | m2 | 113 | [5 empty] | 0 | 0 | 0 | 0 | 0 | 0
120 | līgumcena | Sienas aizsargmatrača platumā B=( 25+65+25)cm , augstumā H=200cm , biezumā d=5cm ierīkošana pilastriem | gb. | 9 | [5 empty] | 0 | 0 | 0 | 0 | 0 | 0
121 | līgumcena | Projektora uzstādīšana | gb. | 1 | [5 empty] | 0 | 0 | 0 | 0 | 0 | 0
122 | līgumcena | Ekrāna 3x1,5 3x1.68m uzstādīšana | gb. | 1 | [5 empty] | 0 | 0 | 0 | 0 | 0 | 0
Izpilddokumentācija
23 | līgumcena | Izpilddokumentācijas izstrāde, atzinu saņemšana, kadastrālo uzmērīšanu un inženiertehnisko būvju kadastrālās uzmērīšanas lietas . | komp. | 1 | [5 empty] | 0 | 0 | 0 | 0 | 0 | 0
|  | Kopā: | [8 empty] | 0 | 0 | 0 | 0 | 0
|  | Tiešās izmaksas kopā, t. sk. darba devēja sociālais nodoklis (%) | [8 empty] | #VALUE! | #VALUE! | #VALUE! | #VALUE! | #VALUE!
|  | Sastādīja: |  |  | Pārbaudīja:
|  | (parkasts un tā atšifrējums,datums) | [5 empty] | (parkasts un tā atšifrējums,datums)
|  | Sertifikāta Nr. ___________ | [5 empty] | Sertifikāta Nr. ___________

## 4-2 vent
LOKĀLĀ TĀME NR.4-2
Ventilācija
IV kārta
Objekta nosaukums: Mārupes vidusskolas vecā korpusa nojaukšana, Mārupes vidusskolas rekonstrukcija - II, III, IV kārta
Būves nosaukums: Mārupes vidusskola
Objekta adrese: Kantora ielā 97, Mārupē, Mārupes novadā
Pasūtījuma Nr.
Tāme sastādīta 2018. gada tirgus cenās, pamatojoties uz AVK, daļas rasējumiem.
|  | Tāmes izmaksas: |  |  | 0 | EUR
Tāme sastādīta 2018. gada ___._______
Nr.p.k. | Kods | Būvdarbu nosaukums | Mērvienība | Daudzums | Vienības izmaksas | [5 empty] | Kopā uz visu apjomu
[5 empty] | laika norma (c/h) | darbietilpība ( c/h ) Darba samaksas likme ( EUR/h) | darba alga | būvizstrādājumi | mehānismi | kopā | darbietilpība ( c/h ) | darba alga | būvizstrādājumi | mehānismi | SUMMA
1 | 2 | 3 | 4 | 5 | 6 | 7 | 8 | 9 | 10 | 11 | 12 | 13 | 14 | 15 | 16
2. Iekšējie specializētie darbi
| 17-00000 | Ventilācija
Ventilācija PN1
1 | līgumcena | Pieplūdes un nosūces iekārtas komplektā ar automātikas bloku*:eQ-005 (vent.raksturojumus skat.Iekārtu.un materiālu specif. ,1.pielikums ) | kpl. | 1 | [5 empty] | 0 | 0 | 0 | 0 | 0 | 0
|  | Ventilācija N2 | [7 empty] | 0 | 0 | 0 | 0 | 0 | 0
2 | līgumcena | Āra režģa ar rāmi USS/I-800-400 ierīkošana (vai ekvivalents) | gb. | 1 | [5 empty] | 0 | 0 | 0 | 0 | 0 | 0
3 | līgumcena | Droseļvārsta Æ 250 PRA 250 ierīkošana ( vai ekvivalents) | gb. | 2 | [5 empty] | 0 | 0 | 0 | 0 | 0 | 0
4 | līgumcena | Droseļvārsta UTK/R-030-025 300x250mm ierīkošana ( vai ekvivalents) | gb. | 2 | [5 empty] | 0 | 0 | 0 | 0 | 0 | 0
5 | līgumcena | Droseļvārsta UTK/R-060-020 600x200mm ierīkošana ( vai ekvivalents) | gb. | 2 | [5 empty] | 0 | 0 | 0 | 0 | 0 | 0
6 | līgumcena | Pieplūdes restes WTS 400x150+PRI+OD ar kārbu un vārstru ierīkošana (vai ekvivalents) | gb. | 4 | [5 empty] | 0 | 0 | 0 | 0 | 0 | 0
7 | līgumcena | Nosūces restes ar rāmi WTS 600x200 ierīkošana (vai ekvivalents) | gb. | 2 | [5 empty] | 0 | 0 | 0 | 0 | 0 | 0
8 | līgumcena | Pretvārsta OP-40 ierīkošana (Sodeca vai ekvivalents) | gb. | 1 | [5 empty] | 0 | 0 | 0 | 0 | 0 | 0
9 | līgumcena | Jumtiņa Æ 400 ierīkošana | gb. | 1 | [5 empty] | 0 | 0 | 0 | 0 | 0 | 0
10 | līgumcena | Aizsargrestes SG 400 ierīkošana (vai ekvivalents) | gb. | 1 | [5 empty] | 0 | 0 | 0 | 0 | 0 | 0
11 | līgumcena | Apaļa jumta pārsega HV 400 ierīkošana (vai ekvivalents) | gb. | 1 | [5 empty] | 0 | 0 | 0 | 0 | 0 | 0
12 | līgumcena | Gaisa vadu apkalpes lūku ierīkošana | gb. | 8 | [5 empty] | 0 | 0 | 0 | 0 | 0 | 0
13 | līgumcena | Stiprinājumi (HILTI vai ekvivalents ) | kg | 18 | [5 empty] | 0 | 0 | 0 | 0 | 0 | 0
14 | līgumcena | Gaisa vada no plānlokšņu cinkotā tērauda d=0,5 mm ∅250mm ierīkošana | m | 15 | [5 empty] | 0 | 0 | 0 | 0 | 0 | 0
15 | līgumcena | Gaisa vada no plānlokšņu cinkotā tērauda d=0,7 mm ∅400mm ierīkošana | m | 5 | [5 empty] | 0 | 0 | 0 | 0 | 0 | 0
16 | līgumcena | Gaisa vada no plānlokšņu cinkotā tērauda d=0,7 mm 300x250mm ierīkošana | m | 9 | [5 empty] | 0 | 0 | 0 | 0 | 0 | 0
17 | līgumcena | Gaisa vada no plānlokšņu cinkotā tērauda d=0,7 mm 500x300mm ierīkošana | m | 30 | [5 empty] | 0 | 0 | 0 | 0 | 0 | 0
18 | līgumcena | Gaisa vada no plānlokšņu cinkotā tērauda d=0,7 mm 600x200mm ierīkošana | m | 5 | [5 empty] | 0 | 0 | 0 | 0 | 0 | 0
19 | līgumcena | Paroc akmens vates izolācijas Paroc PV-LAM :d=60 mm ierīkošana (vai ekvivalents) | m2 | 9 | [5 empty] | 0 | 0 | 0 | 0 | 0 | 0
20 | līgumcena | Paroc akmens vates ugunsdrošibas izolācijas Paroc PV-100 AVM :d=50 mm ierīkošana (vai ekvivalents) | m2 | 8 | [5 empty] | 0 | 0 | 0 | 0 | 0 | 0
21 | līgumcena | Gaisa vadu apkalpes lūku ierīkošana | gb. | 6 | [5 empty] | 0 | 0 | 0 | 0 | 0 | 0
22 | līgumcena | Fasondaļu komplekts | kpl. | 1 | [5 empty] | 0 | 0 | 0 | 0 | 0 | 0
23 | līgumcena | Marķēšanas materiāli | kpl. | 1 | [5 empty] | 0 | 0 | 0 | 0 | 0 | 0
|  | Kaloriferu siltumapgāde P1 (PN1) | [8 empty] | 0 | 0 | 0 | 0 | 0
|  | Šunta iekārtas komplekts: | kpl | 1 | [6 empty] | 0 | 0 | 0 | 0 | 0
24 | līgumcena | Sūknis :G=0,03 l/s; H=25kPa | gb. | 1 | [5 empty] | 0 | 0 | 0 | 0 | 0 | 0
25 | līgumcena | Filtrs Æ 15; | gb. | 1 | [5 empty] | 0 | 0 | 0 | 0 | 0 | 0
26 | līgumcena | Lodveida vārsts Æ 15 | gb. | 2 | [5 empty] | 0 | 0 | 0 | 0 | 0 | 0
27 | līgumcena | Trīsvirziena vārsts Æ 15 (Kvs=0,25) | gb. | 1 | [5 empty] | 0 | 0 | 0 | 0 | 0 | 0
28 | līgumcena | Termometrs līdz 100°C | kpl | 4 | [5 empty] | 0 | 0 | 0 | 0 | 0 | 0
29 | līgumcena | Manometrs līdz 6 bar | kpl | 4 | [5 empty] | 0 | 0 | 0 | 0 | 0 | 0
30 | līgumcena | Pārspiedena vārsts Æ 15 | gb. | 1 | [5 empty] | 0 | 0 | 0 | 0 | 0 | 0
31 | līgumcena | Atgaisotājs | gb. | 2 | [5 empty] | 0 | 0 | 0 | 0 | 0 | 0
32 | līgumcena | Vara caurule Æ 15x1.0 ierīkošana | m | 115 | [5 empty] | 0 | 0 | 0 | 0 | 0 | 0
33 | līgumcena | Lodveida vārsta Æ 15 ierīkošana | gb. | 2 | [5 empty] | 0 | 0 | 0 | 0 | 0 | 0
34 | līgumcena | Balansējošā vārsta Æ 15 ierīkošana ( MSV-1 vai ekvivalents) | gb. | 1 | [5 empty] | 0 | 0 | 0 | 0 | 0 | 0
35 | līgumcena | Siltumizolācija, l=1,2m ProS-15-40 ierīkošana (Paroc vai ekvivalents) | m | 96 | [5 empty] | 0 | 0 | 0 | 0 | 0 | 0
36 | līgumcena | Pārklāja PVC-15-102(Paroc vai ekvivalents) ierīkošana | m2 | 35 | [5 empty] | 0 | 0 | 0 | 0 | 0 | 0
37 | līgumcena | Automātiskā atgaisotāja ierīkošana | gb. | 2 | [5 empty] | 0 | 0 | 0 | 0 | 0 | 0
38 | līgumcena | Stiprinājumi (HILTI vai ekvivalents ) | kpl | 18 | [5 empty] | 0 | 0 | 0 | 0 | 0 | 0
39 | līgumcena | Ugunsdroša masa | kg | 3 | [5 empty] | 0 | 0 | 0 | 0 | 0 | 0
40 | līgumcena | Fasondaļu komplekts | kpl. | 1 | [5 empty] | 0 | 0 | 0 | 0 | 0 | 0
41 | līgumcena | Marķēšanas materiāli | kpl. | 1 | [5 empty] | 0 | 0 | 0 | 0 | 0 | 0
|  | Celtniecības darbi | [7 empty] | 0 | 0 | 0 | 0 | 0 | 0
42 | līgumcena | Caurumu izkalšana un aizdare | c/h | 16 | [5 empty] | 0 | 0 | 0 | 0 | 0 | 0
|  | Sistēmu kontrolmērījumi un izpilddokumentācija | [7 empty] | 0 | 0 | 0 | 0 | 0 | 0
43 | līgumcena | Ventilācija un siltumapgādess sistēmu pārbaude,ieregulēšana un to parametru mērījumi | kpl. | 1 | [5 empty] | 0 | 0 | 0 | 0 | 0 | 0
44 | līgumcena | Izpilddokumentācijas izstrāde | kpl. | 1 | [5 empty] | 0 | 0 | 0 | 0 | 0 | 0
|  | Tiešās izmaksas kopā, t. sk. darba devēja sociālais nodoklis (%) | [8 empty] | 0 | 0 | 0 | 0 | 0
| Sastādīja: |  |  |  | Pārbaudīja:
|  | (parkasts un tā atšifrējums,datums) | [5 empty] | (parkasts un tā atšifrējums,datums)
| Sertifikāta Nr. ___________ | [6 empty] | Sertifikāta Nr. ___________

## 4-3 EL
LOKĀLĀ TĀME NR. 4-3
Elektroapgāde
IV kārta
Objekta nosaukums: Mārupes vidusskolas vecā korpusa nojaukšana, Mārupes vidusskolas rekonstrukcija - II, III, IV kārta
Būves nosaukums: Mārupes vidusskola
Objekta adrese: Kantora ielā 97, Mārupē, Mārupes novadā
Pasūtījuma Nr.
Tāme sastādīta 2018. gada tirgus cenās, pamatojoties uz EL, daļas rasējumiem.
|  | Tāmes izmaksas: |  |  | 0 | EUR
Tāme sastādīta 2018. gada ___._______
Nr.p.k. | Kods | Būvdarbu nosaukums | Mērvienība | Daudzums | Vienības izmaksas | [5 empty] | Kopā uz visu apjomu
[5 empty] | laika norma (c/h) | darbietilpība ( c/h ) Darba samaksas likme ( EUR/h) | darba alga | būvizstrādājumi | mehānismi | kopā | darbietilpība ( c/h ) | darba alga | būvizstrādājumi | mehānismi | SUMMA
1 | 2 | 3 | 4 | 5 | 6 | 7 | 8 | 9 | 10 | 11 | 12 | 13 | 14 | 15 | 16
2. Iekšējie specializētie darbi
| 18-00000 | Iekšējie elektrotehniskie darbi
Spēka un apgaismošanas tīkli
1 |  | Spēka sadalne SS-bēn. z.a IP20; skat lapu EL-3 aizsl. | kpl. | 1 | [5 empty] | 0 | 0 | 0 | 0 | 0 | 0
|  | Apgaismes ierīces ar spuldzēm komplektā: | [7 empty] | 0 | 0 | 0 | 0 | 0 | 0
2 | līgumcena | Soprta zālē pie gaismas renes montējams gaismeklis specializētais ar sp 2x80 ; IK 10 ar aizsargrežģi IK10 C51 R 2x80W (GLAMOX vai ekvivalents) | gb. | 15 | [5 empty] | 0 | 0 | 0 | 0 | 0 | 0
3 | līgumcena | Uz virsmas mont. Gaismeklis BRA ar spuldzi 2x26W opal reflektoru IP44 bēniņos | gb. | 7 | [5 empty] | 0 | 0 | 0 | 0 | 0 | 0
4 | līgumcena | Uz virsmas mont.gaismeklis ar T5 sp 2x54W opal reflektoru IP20 bēniņos | gb. | 6 | [5 empty] | 0 | 0 | 0 | 0 | 0 | 0
5 | līgumcena | Avārijas apgaismojums "Izeja" ar akumulatoru 1,0h ; ar spuldzi 1x8W; ar LED indikāciju ( GEF GLAMOX vai ekvivalents) | gb. | 3 | [5 empty] | 0 | 0 | 0 | 0 | 0 | 0
6 | līgumcena | Gaismas renes 40x70mm ar montāžas elementiem ierīkošana | m | 90 | [5 empty] | 0 | 0 | 0 | 0 | 0 | 0
5 | līgumcena | Stiprinājumi,ugunsdrošie blīvējumi,silikons,Knauf elektrikergips, palīgmateriāli | kpl. | 1 | [5 empty] | 0 | 0 | 0 | 0 | 0 | 0
|  | Sienas kontakti, slēdži un kārbas,u.c. | [7 empty] | 0 | 0 | 0 | 0 | 0 | 0
6 | līgumcena | Slēdzis grupu, In=10A | gb. | 1 | [5 empty] | 0 | 0 | 0 | 0 | 0 | 0
7 | līgumcena | Slēdzis grupu, In=10A; IP44 | gb. | 1 | [5 empty] | 0 | 0 | 0 | 0 | 0 | 0
8 | līgumcena | Hermētisks 1-fāzu siena kontaks In=16A | gb. | 1 | [5 empty] | 0 | 0 | 0 | 0 | 0 | 0
9 | līgumcena | 1-fāzu sienas kontakts , In=16A IP20 | gb. | 9 | [5 empty] | 0 | 0 | 0 | 0 | 0 | 0
10 | līgumcena | Montāžkārba | gb. | 10 | [5 empty] | 0 | 0 | 0 | 0 | 0 | 0
11 | līgumcena | Stiprinājumi,ugunsdrošie blīvējumi,silikons,Knauf elektrikergips, palīgmateriāli | kpl. | 1 | [5 empty] | 0 | 0 | 0 | 0 | 0 | 0
|  | Kabeļu izstrādājumi | [7 empty] | 0 | 0 | 0 | 0 | 0 | 0
12 | līgumcena | Kabelis ar vara dzīslām – šķ.-gr. 3x1.5mm2 NYM-J (vai ekvivalents) | m | 350 | [5 empty] | 0 | 0 | 0 | 0 | 0 | 0
13 | līgumcena | Kabelis ar vara dzīslām – šķ.-gr. 3x2.5mm2 NYM-J (vai ekvivalents) | m | 20 | [5 empty] | 0 | 0 | 0 | 0 | 0 | 0
14 | līgumcena | Kabelis ar vara dzīslām – šķ.-gr. 5x2.5mm2 NYM-J (vai ekvivalents) | m | 35 | [5 empty] | 0 | 0 | 0 | 0 | 0 | 0
15 | līgumcena | Nedeg. Kabelis 90min 3x1,5mm2 NHXCH-3x1.5 (vai ekvivalents) | m | 30 | [5 empty] | 0 | 0 | 0 | 0 | 0 | 0
16 | līgumcena | Pieslēgums esošajai sadalnei | kpl. | 1 | [5 empty] | 0 | 0 | 0 | 0 | 0 | 0
17 | līgumcena | Viniplasta caurule – dn=20mm | m | 100 | [5 empty] | 0 | 0 | 0 | 0 | 0 | 0
18 | līgumcena | Stiprinājumi,ugunsdrošie blīvējumi,silikons,Knauf elektrikergips, palīgmateriāli | kpl. | 1 | [5 empty] | 0 | 0 | 0 | 0 | 0 | 0
|  | Elektrosistēmu kontrolmērījumi un izpilddokumentācija | [7 empty] | 0 | 0 | 0 | 0 | 0 | 0
19 | līgumcena | Elektrosistēmu, elektroinstalācijas,sadalņu pārbaude, ieregulēšana un to mērījumi | kpl. | 1 | [5 empty] | 0 | 0 | 0 | 0 | 0 | 0
20 | līgumcena | Izpilddokumentācijas izstrāde un digitālā uzmērīšana | kpl. | 1 | [5 empty] | 0 | 0 | 0 | 0 | 0 | 0
|  | Tiešās izmaksas kopā, t. sk. darba devēja sociālais nodoklis (%) | [8 empty] | 0 | 0 | 0 | 0 | 0
|  | Sastādīja: | [5 empty] | Pārbaudīja:
|  | (parkasts un tā atšifrējums,datums) | [7 empty] | (parkasts un tā atšifrējums,datums)
|  | Sertifikāta Nr. ___________ | [8 empty] | Sertifikāta Nr. ___________